## 00_生产订单
ObjectId | Name | CreatedTime | ModifiedTime | OwnerId | SeqNo | F0000001 | F0000021 | F0000022 | F0000002 | F0000020 | F0000023 | F0000024 | F0000003 | F0000004 | F0000005 | F0000006 | F0000007 | F0000008 | F0000010 | F0000011 | F0000012 | F0000013 | OwnerDeptId | CreatedBy | D000867F0118528946474c98a540025441174435.ObjectId | D000867F0118528946474c98a540025441174435.ParentIndex | D000867F0118528946474c98a540025441174435.F0000015 | D000867F0118528946474c98a540025441174435.F0000016 | D000867F0118528946474c98a540025441174435.F0000017
记录ID(不可修改) | 数据标题(不可修改) | 创建时间 | 修改时间 | 拥有者 | 流水号 | 制造部 | 订单下达日期 | 订单下达部门 | 型号规格 | 产品类别 | 容量 | 评审单号 | 图号 | 订单数(台) | 单价(元) | 合计 | 交货日期 | 销售员 | 客户 | 项目名称 | 备注 | 附件 | 订单接受部门 | 创建人 | 子表.记录ID(不可修改) | 子表.序号 | 子表.日期 | 子表.序列号 | 子表.状态
c7f79e52-4065-4a28-ab45-533f927ae432 | PO202110151855 | 2021-10-15 08:38 | 2021-10-15 08:38 | 金朝晖 | PO202110151855 | 配变(油变) | 2021-10-13 | 杭州本部 | S11-M-250/10 | 硅钢油变 | 250 | 未书面下单 |  | 1 | 25500 | 25500 | 2021-10-30 | 沈雅平 | 诸暨市开通电气设备有限公司 |  | Dyn11，其余国标 |  | 配变 | 金朝晖
41688acf-6b83-4e8e-833c-6938fd561218 | PO202110151856 | 2021-10-15 08:38 | 2021-10-15 08:38 | 金朝晖 | PO202110151856 | 配变(油变) | 2021-10-13 | 杭州本部 | S11-M-1250/10 | 硅钢油变 | 1250 | 未书面下单 |  | 1 | 80500 | 80500 | 2021-10-30 | 沈雅平 | 诸暨市开通电气设备有限公司 |  | Dyn11，其余国标 |  | 配变 | 金朝晖
56236952-11f3-4398-8f1b-01e23d1c1f32 | PO202110141854 | 2021-10-14 17:14 | 2021-10-14 17:14 | 金华侨 | PO202110141854 | 配变(油变) | 2021-10-14 | 成套制造部 | S13-M-630/10 | 硅钢油变 | 630 |  |  | 1 | 60000 | 60000 | 2021-10-28 |  | 广东汕头 |  |  |  | 配变综合办 | 金华侨 | 15d945fb-2d6c-4cdd-8ab4-153be4b4bae4 | 1 |  |  | 未生产
55fd8530-a680-4156-b352-d39c39cf5772 | PO202110141853 | 2021-10-14 17:13 | 2021-10-14 17:13 | 金华侨 | PO202110141853 | 配变(油变) | 2021-10-14 | 成套制造部 | S13-M-400/10 | 硅钢油变 | 400 |  |  | 1 | 50000 | 50000 |  |  | 湖南常德 |  |  |  | 配变综合办 | 金华侨 | 09d4dce4-1117-4dfd-b2b8-50432cab0723 | 1 |  |  | 未生产
eb212261-6894-4a81-bad7-393399b688f0 | PO202110141852 | 2021-10-14 15:54 | 2021-10-14 15:54 | 曹子斌 | PO202110141852 | 衢州杭甬 | 2021-10-14 | 衢州杭甬变压器有限公司 | SCB10-250/10 | 硅钢干变 | 250 | PO20211014001 |  | 1 | 42000 | 42000 | 2021-11-05 | 吴轲 | 浙江博森电气有限公司 |  | 阻抗4%，国标，全套，带风机，温控，铝合金外壳，带高压带电显示及电磁锁，右侧面母排出现，带开门行程，高压电缆箱底进线，变压器外箱尺寸：宽1600mmX深1300mmX高2200mm,宽度方向安装孔距660mm。 |  | 衢州杭甬变压器有限公司 | 曹子斌
bdd98bbc-df89-4170-bed9-0ae937d7335d | PO202110141851 | 2021-10-14 15:10 | 2021-10-14 15:10 | 饶亮 | PO202110141851 | 江西亿晟 | 2021-10-14 | 江西亿晟电气有限责任公司 | S13-M-315kVA | 硅钢油变 | 315 |  |  | 1 | 30224.7 | 30224.7 | 2021-10-19 | 王楠 | 赣州江源科技发展有限责任公司 | 赣州中恒工业发展有限公司涌泉科技园C3厂房新增变压器配电工程 |  |  | 江西亿晟电气有限责任公司 | 饶亮
68f658ec-5681-473a-a02d-39db956d2577 | PO202110141850 | 2021-10-14 15:10 | 2021-10-14 15:10 | 饶亮 | PO202110141850 | 江西亿晟 | 2021-10-14 | 江西亿晟电气有限责任公司 | S13-M-400kVA | 硅钢油变 | 400 |  |  | 1 | 38184.3 | 38184.3 | 2021-10-19 | 王楠 | 赣州江源科技发展有限责任公司 | 赣州中恒工业发展有限公司涌泉科技园C4厂房新增变压器配电工程 |  |  | 江西亿晟电气有限责任公司 | 饶亮
0aa2c003-ec7b-46c5-aff3-cd8a27d6c517 | PO202110141849 | 2021-10-14 15:10 | 2021-10-14 15:10 | 饶亮 | PO202110141849 | 江西亿晟 | 2021-10-14 | 江西亿晟电气有限责任公司 | SH15-M-100/10 | 非晶油变 | 2200 |  |  | 22 | 15819 | 348018 | 2021-10-19 | 罗菲 | 衢州杭甬变压器有限公司 |  |  |  | 江西亿晟电气有限责任公司 | 饶亮
777b1db5-8d47-4a49-8483-902b1c5fa0ab | PO202110141848 | 2021-10-14 11:01 | 2021-10-14 11:01 | 金朝晖 | PO202110141848 | 配变(油变) | 2021-10-12 | 杭州本部 | S13-M-250/10 | 硅钢油变 | 250 | 未书面下单 |  | 1 | 29600 | 29600 | 2021-10-12 | 吴国民 | 武义万旭包装有限公司 |  |  |  | 配变 | 金朝晖 | 38e36f2e-810d-4c42-915f-d23a0c390148 | 1 |  |  | 未生产
758c4273-f25e-4c28-b8aa-7cbe5c784825 | PO202110141847 | 2021-10-14 10:48 | 2021-10-14 10:48 | 金朝晖 | PO202110141847 | 配变(油变) | 2021-10-13 | 杭州本部 | S11-M-630/10 | 硅钢油变 | 630 | 未书面下单 |  | 1 | 51000 | 51000 | 2021-10-13 | 沈雅平 | 诸暨旺磊电气设备有限公司 |  |  |  | 配变制造部 | 金朝晖 | bef664c6-c5a4-45f3-9e83-f398650ae276 | 1 |  |  | 未生产
ffd9f9f8-2ccc-4044-9e0b-7ae521be8f28 | PO202110131843 | 2021-10-13 16:09 | 2021-10-13 16:09 | 金朝晖 | PO202110131843 | 衢州杭甬 | 2021-10-13 | 杭州本部 | SCB13-2000/10 | 硅钢干变 | 2000 | 21业1013QB-078 |  | 9 | 188710 | 1698390 | 2021-12-10 | 朱小荣 | 浙江宏为电力建设有限公司 | 一川 | 配温控、风机、外壳，下进侧出（不含侧出铜排） |  | 衢州杭甬变压器有限公司 | 金朝晖
a2d7532b-300b-4584-8015-7be70897de66 | PO202110131844 | 2021-10-13 16:09 | 2021-10-13 16:09 | 金朝晖 | PO202110131844 | 衢州杭甬 | 2021-10-13 | 杭州本部 | S13-M-315/10 | 硅钢油变 | 315 | 21业1013QB-078 |  | 1 | 30900 | 30900 | 2021-12-10 | 朱小荣 | 浙江宏为电力建设有限公司 | 一川 | Dyn11，其余国标 |  | 衢州杭甬变压器有限公司 | 金朝晖
9354fac0-ce7f-4918-8e06-0a61897d2757 | PO202110131842 | 2021-10-13 16:09 | 2021-10-13 16:09 | 金朝晖 | PO202110131842 | 衢州杭甬 | 2021-10-13 | 杭州本部 | SCB13-1600/10 | 硅钢干变 | 1600 | 21业1013QB-078 |  | 3 | 155120 | 465360 | 2021-12-10 | 朱小荣 | 浙江宏为电力建设有限公司 | 一川 | 配温控、风机、外壳，下进侧出（不含侧出铜排） |  | 衢州杭甬变压器有限公司 | 金朝晖
c939753f-771e-4248-873a-41f383197768 | PO202110131838 | 2021-10-13 16:09 | 2021-10-13 16:09 | 金朝晖 | PO202110131838 | 配变(干变) | 2021-10-13 | 杭州本部 | SCB14-630/10 | 硅钢干变 | 630 | 21业1013GB-215 |  | 1 | 94500 | 94500 | 2021-11-05 | 项志龙 | 杭州乾龙电器有限公司 |  | 配温控、风机、外壳，下进侧出（不含侧出铜排） |  | 干变 | 金朝晖
94293a46-c01e-485d-9960-b4793f4b15df | PO202110131840 | 2021-10-13 16:09 | 2021-10-13 16:09 | 金朝晖 | PO202110131840 | 配变(干变) | 2021-10-13 | 杭州本部 | SCB11-250/10 | 硅钢干变 | 250 | 21业1013GB-215 |  | 1 | 44200 | 44200 | 2021-11-05 | 揣大成 | 天津市德利泰开关有限公司 |  | 配温控、风机、外壳（RAL7035），下进侧出（不含侧出铜排） |  | 干变 | 金朝晖
807ce189-7e1e-4616-904f-9d33736ec590 | PO202110131841 | 2021-10-13 16:09 | 2021-10-13 16:09 | 金朝晖 | PO202110131841 | 衢州杭甬 | 2021-10-13 | 杭州本部 | SCB13-1000/10 | 硅钢干变 | 1000 | 21业1013QB-078 |  | 2 | 108220 | 216440 | 2021-12-10 | 朱小荣 | 浙江宏为电力建设有限公司 | 一川 | 配温控、风机、外壳，下进侧出（不含侧出铜排） |  | 衢州杭甬变压器有限公司 | 金朝晖
60115616-7242-4f0c-9c3b-67169fdc4d52 | PO202110131837 | 2021-10-13 16:09 | 2021-10-13 16:09 | 金朝晖 | PO202110131837 | 配变(干变) | 2021-10-13 | 杭州本部 | SCB14-1000/10 | 硅钢干变 | 1000 | 21业1013GB-215 |  | 1 | 127750 | 127750 | 2021-11-05 | 项志龙 | 杭州乾龙电器有限公司 |  | 配温控、风机、外壳，下进侧出（不含侧出铜排） |  | 干变 | 金朝晖
5178d82a-2f83-47fb-9719-5fc4cc229c35 | PO202110131836 | 2021-10-13 16:09 | 2021-10-13 16:09 | 金朝晖 | PO202110131836 | 主变制造部 | 2021-10-13 | 杭州本部 | SFZ18-31500/110 | 主变 | 31500 | 2110-27DB-02 |  | 1 | 2360000 | 2360000 | 2021-12-30 | 张杰(四川) | 成都建筑材料工业设计研究院有限公司 | 华润水泥（桂平）有限公司 |  |  | 主变制造部 | 金朝晖
095bc48b-80df-4b41-be9f-e03b822ea64d | PO202110131839 | 2021-10-13 16:09 | 2021-10-13 16:09 | 金朝晖 | PO202110131839 | 配变(干变) | 2021-10-13 | 杭州本部 | SCB14-1250/10NX2 | 硅钢干变 | 1250 | 21业1013GB-215 |  | 1 | 159000 | 159000 | 2021-11-10 | 董友鹏 | 浙江东大特种材料有限公司 |  | 配温控、风机、外壳，下进侧出（不含侧出铜排） |  | 干变 | 金朝晖
fa9c12ad-7452-438a-8ed9-18e3ce24bfa5 | PO202110131831 | 2021-10-13 16:09 | 2021-10-13 16:09 | 金朝晖 | PO202110131831 | 配变(油变) | 2021-10-13 | 杭州本部 | S11-M-630/10 | 硅钢油变 | 630 | 未书面下单 |  | 1 | 49890 | 49890 | 2021-10-30 | 朱小荣 | 浙江宏为电力建设有限公司 | 大湾 | Dyn11，其余国标 |  | 配变 | 金朝晖
eee4493d-ed16-441c-8561-8111bbeb7a71 | PO202110131833 | 2021-10-13 16:09 | 2021-10-13 16:09 | 金朝晖 | PO202110131833 | 配变(油变) | 2021-10-13 | 杭州本部 | S13-M-1250/10 | 硅钢油变 | 1250 | 未书面下单 |  | 1 | 88140 | 88140 | 2021-10-30 | 朱小荣 | 浙江宏为电力建设有限公司 | 备品 | Dyn11，其余国标 |  | 配变 | 金朝晖
d6f1f28d-c3b6-4f45-9bf4-ab9897fef596 | PO202110131834 | 2021-10-13 16:09 | 2021-10-13 16:09 | 金朝晖 | PO202110131834 | 配变(油变) | 2021-10-13 | 杭州本部 | S13-M-800/10 | 硅钢油变 | 800 | 未书面下单 |  | 1 | 68120 | 68120 | 2021-10-30 | 朱小荣 | 浙江宏为电力建设有限公司 | 备品 | Dyn11，其余国标 |  | 配变 | 金朝晖
d11a4c0e-7157-4830-a137-defb8fd9cf78 | PO202110131830 | 2021-10-13 16:09 | 2021-10-13 16:09 | 金朝晖 | PO202110131830 | 配变(油变) | 2021-10-13 | 杭州本部 | S11-M-250/10 | 硅钢油变 | 250 | 未书面下单 |  | 1 | 24190 | 24190 | 2021-10-30 | 朱小荣 | 浙江宏为电力建设有限公司 | 百万香 | Dyn11，其余国标 |  | 配变 | 金朝晖
a8739fa5-9ac6-433a-b288-410f11b1cbe7 | PO202110131829 | 2021-10-13 16:09 | 2021-10-13 16:09 | 金朝晖 | PO202110131829 | 配变(油变) | 2021-10-13 | 杭州本部 | S11-M-250/10 | 硅钢油变 | 250 | 未书面下单 |  | 1 | 24190 | 24190 | 2021-10-30 | 朱小荣 | 浙江宏为电力建设有限公司 | 万利达 | Dyn11，其余国标 |  | 配变 | 金朝晖
a6e9b91a-468b-4403-b495-136c2a4325b5 | PO202110131832 | 2021-10-13 16:09 | 2021-10-13 16:09 | 金朝晖 | PO202110131832 | 配变(油变) | 2021-10-13 | 杭州本部 | S11-M-1600/10 | 硅钢油变 | 1600 | 未书面下单 |  | 1 | 99330 | 99330 | 2021-10-30 | 朱小荣 | 浙江宏为电力建设有限公司 | 华夏 | Dyn11，其余国标 |  | 配变 | 金朝晖
830f6400-38ee-41e2-9856-0f02c5b17557 | PO202110131835 | 2021-10-13 16:09 | 2021-10-13 16:09 | 金朝晖 | PO202110131835 | 配变(油变) | 2021-10-13 | 杭州本部 | S11-M-250/10 | 硅钢油变 | 250 | 未书面下单 |  | 1 | 24910 | 24910 | 2021-10-30 | 朱小荣 | 浙江宏为电力建设有限公司 | 备品 | Dyn11，其余国标 |  | 配变 | 金朝晖
40526c70-f6b0-4a59-9996-ac9d70e2ecf4 | PO202110131827 | 2021-10-13 16:09 | 2021-10-13 16:09 | 金朝晖 | PO202110131827 | 配变(油变) | 2021-10-13 | 杭州本部 | S13-1600/10 | 硅钢油变 | 1600 | 2110-26XB-15 |  | 1 | 118000 | 118000 | 2021-11-15 | 陆海峰 | 张家港宏昌钢板有限公司 |  |  |  | 配变 | 金朝晖
3a93217c-66c1-4a34-bb2a-40dea0093741 | PO202110131828 | 2021-10-13 16:09 | 2021-10-13 16:09 | 金朝晖 | PO202110131828 | 配变(油变) | 2021-10-13 | 杭州本部 | S11-M-800/10 | 硅钢油变 | 800 | 未书面下单 |  | 1 | 60000 | 60000 | 2021-10-30 | 项志龙 | 杭州天罡电力建设有限公司 | 力高玻璃 | Dyn11，其余国标 |  | 配变 | 金朝晖
f8219ae6-eb25-4496-b2cf-e9c519cae66b | PO202110131825 | 2021-10-13 16:09 | 2021-10-13 16:09 | 金朝晖 | PO202110131825 | 配变(油变) | 2021-10-13 | 杭州本部 | S20-M-80/20(10) | 硅钢油变 | 80 | 2110-24XB-13 |  | 7 | 29140 | 203980 | 2021-11-10 | 周华东 | 桐乡市电力工程有限责任公司 | 东北城入口路灯专变 |  |  | 配变 | 金朝晖
c679f921-078a-4700-bf40-b5132071b116 | PO202110131819 | 2021-10-13 16:09 | 2021-10-13 16:09 | 金朝晖 | PO202110131819 | 配变(油变) | 2021-10-13 | 杭州本部 | S13-M-100/10 | 硅钢油变 | 100 | 2110-22XB-11 |  | 1 | 15444 | 15444 | 2021-11-30 | 张杰(四川) | 国网四川省电力公司物资分公司 | 德阳中江回龙镇10kV及以下桔园村3B台区改造工程 | 4000713926 |  | 配变 | 金朝晖
be54b76f-1c5d-499b-b418-1082a15c9e61 | PO202110131822 | 2021-10-13 16:09 | 2021-10-13 16:09 | 金朝晖 | PO202110131822 | 配变(油变) | 2021-10-13 | 杭州本部 | S13-M-100/10 | 硅钢油变 | 100 | 2110-22XB-11 |  | 1 | 15444 | 15444 | 2021-11-30 | 张杰(四川) | 国网四川省电力公司物资分公司 | 德阳中江辑庆镇10kV及以下中兴村1B台区改造工程 | 4000713926 |  | 配变 | 金朝晖
aeb3067a-767a-46be-9d56-edc689371230 | PO202110131821 | 2021-10-13 16:09 | 2021-10-13 16:09 | 金朝晖 | PO202110131821 | 配变(油变) | 2021-10-13 | 杭州本部 | S13-M-100/10 | 硅钢油变 | 100 | 2110-22XB-11 |  | 1 | 15444 | 15444 | 2021-11-30 | 张杰(四川) | 国网四川省电力公司物资分公司 | 德阳中江黄鹿镇10kV及以下五龙村3B台区改造工程 | 4000713926 |  | 配变 | 金朝晖
86f9fc4d-22fd-4f3d-9a85-c1229b953701 | PO202110131823 | 2021-10-13 16:09 | 2021-10-13 16:09 | 金朝晖 | PO202110131823 | 配变(油变) | 2021-10-13 | 杭州本部 | S13-M-100/10 | 硅钢油变 | 100 | 2110-22XB-11 |  | 1 | 15444 | 15444 | 2021-11-30 | 张杰(四川) | 国网四川省电力公司物资分公司 | 德阳中江黄鹿镇10kV及以下铜音村5B台区改造工程 | 4000713926 |  | 配变 | 金朝晖
82daeeb9-4a76-463b-99bd-5cdf6d88e09f | PO202110131826 | 2021-10-13 16:09 | 2021-10-13 16:09 | 金朝晖 | PO202110131826 | 配变(油变) | 2021-10-13 | 杭州本部 | S13-M-1250/10NX3 | 硅钢油变 | 1250 | 2110-25XB-14 |  | 1 | 91830 | 91830 | 2021-11-05 | 庞小贤 | 厦门凯久电气有限公司 |  | Dyn11，配瓦斯继电器，其余国标 |  | 配变 | 金朝晖
51cb0ea0-bee6-467a-84c5-7fd72ea6eb4b | PO202110131820 | 2021-10-13 16:09 | 2021-10-13 16:09 | 金朝晖 | PO202110131820 | 配变(油变) | 2021-10-13 | 杭州本部 | S13-M-100/10 | 硅钢油变 | 100 | 2110-22XB-11 |  | 2 | 15444 | 30888 | 2021-11-30 | 张杰(四川) | 国网四川省电力公司物资分公司 | 德阳中江万福镇10kV及以下顺江村4B台区改造工程 | 4000713926 |  | 配变 | 金朝晖
0cd70df5-ffdb-46a5-9155-1d6d5f405c9a | PO202110131824 | 2021-10-13 16:09 | 2021-10-13 16:09 | 金朝晖 | PO202110131824 | 配变(油变) | 2021-10-13 | 杭州本部 | SB20-M-630/10 | 硅钢油变 | 630 | 2110-23XB-12 |  | 1 | 86600 | 86600 | 2021-10-20 | 周华东 | 嘉兴恒均电力成套设备有限公司 | 平湖电力设备厂 | Dyn11，其余国标 |  | 配变 | 金朝晖
e3b479e0-00ed-452f-a0b8-77562a34ff88 | PO202110131810 | 2021-10-13 16:09 | 2021-10-13 16:09 | 金朝晖 | PO202110131810 | 配变(油变) | 2021-10-13 | 杭州本部 | S13-M-200/10 | 硅钢油变 | 200 | 2110-22XB-11 |  | 1 | 23701 | 23701 | 2021-11-30 | 张杰(四川) | 国网四川省电力公司物资分公司 | 德阳什邡南泉镇10kV及以下瑞虹村10#台区改造工程 | 4000713927 |  | 配变 | 金朝晖
b2144c7f-8db3-41f7-a9e5-9fbfb6f8baf5 | PO202110131814 | 2021-10-13 16:09 | 2021-10-13 16:09 | 金朝晖 | PO202110131814 | 配变(油变) | 2021-10-13 | 杭州本部 | S13-M-100/10 | 硅钢油变 | 100 | 2110-22XB-11 |  | 2 | 15444 | 30888 | 2021-11-30 | 张杰(四川) | 国网四川省电力公司物资分公司 | 德阳中江柏树乡10kV及以下宝石村4B台区改造工程 | 4000713926 |  | 配变 | 金朝晖
ada481bc-252c-46ed-818b-f1af7ba49feb | PO202110131818 | 2021-10-13 16:09 | 2021-10-13 16:09 | 金朝晖 | PO202110131818 | 配变(油变) | 2021-10-13 | 杭州本部 | S13-M-100/10 | 硅钢油变 | 100 | 2110-22XB-11 |  | 1 | 15444 | 15444 | 2021-11-30 | 张杰(四川) | 国网四川省电力公司物资分公司 | 德阳中江永太镇10kV及以下子金场镇1B台区改造工程 | 4000713926 |  | 配变 | 金朝晖
ac9c120b-3398-492f-a60f-2d3f7047e425 | PO202110131817 | 2021-10-13 16:09 | 2021-10-13 16:09 | 金朝晖 | PO202110131817 | 配变(油变) | 2021-10-13 | 杭州本部 | S13-M-200/10 | 硅钢油变 | 200 | 2110-22XB-11 |  | 1 | 23701 | 23701 | 2021-11-30 | 张杰(四川) | 国网四川省电力公司物资分公司 | 德阳中江永太镇10kV及以下子金场镇1B台区改造工程 | 4000713926 |  | 配变 | 金朝晖
a0927167-9373-4af4-a9f3-9eb8727fa2d3 | PO202110131812 | 2021-10-13 16:09 | 2021-10-13 16:09 | 金朝晖 | PO202110131812 | 配变(油变) | 2021-10-13 | 杭州本部 | S13-M-100/10 | 硅钢油变 | 100 | 2110-22XB-11 |  | 1 | 15444 | 15444 | 2021-11-30 | 张杰(四川) | 国网四川省电力公司物资分公司 | 德阳中江东北镇10kV及以下胜天村2B台区改造工程 | 4000713926 |  | 配变 | 金朝晖
585b839c-d6c3-4ba7-acd4-459873ed4bf5 | PO202110131811 | 2021-10-13 16:09 | 2021-10-13 16:09 | 金朝晖 | PO202110131811 | 配变(油变) | 2021-10-13 | 杭州本部 | S13-M-100/10 | 硅钢油变 | 100 | 2110-22XB-11 |  | 2 | 15444 | 30888 | 2021-11-30 | 张杰(四川) | 国网四川省电力公司物资分公司 | 德阳中江广福镇10kV及以下同心村2B台区改造工程 | 4000713926 |  | 配变 | 金朝晖
3cf81c9b-dae3-4a8b-8c5f-78f1ad3f0685 | PO202110131813 | 2021-10-13 16:09 | 2021-10-13 16:09 | 金朝晖 | PO202110131813 | 配变(油变) | 2021-10-13 | 杭州本部 | S13-M-100/10 | 硅钢油变 | 100 | 2110-22XB-11 |  | 1 | 15444 | 15444 | 2021-11-30 | 张杰(四川) | 国网四川省电力公司物资分公司 | 德阳中江黄鹿镇10kV及以下梨园场镇1#台区改造工程 | 4000713926 |  | 配变 | 金朝晖
21b0743e-8340-48fc-a49e-961e7ed54e95 | PO202110131815 | 2021-10-13 16:09 | 2021-10-13 16:09 | 金朝晖 | PO202110131815 | 配变(油变) | 2021-10-13 | 杭州本部 | S13-M-200/10 | 硅钢油变 | 200 | 2110-22XB-11 |  | 1 | 23701 | 23701 | 2021-11-30 | 张杰(四川) | 国网四川省电力公司物资分公司 | 德阳中江永太镇10kV及以下子金场镇2B台区改造工程 | 4000713926 |  | 配变 | 金朝晖
1599f6c0-4914-407f-9132-2d80dd7986aa | PO202110131816 | 2021-10-13 16:09 | 2021-10-13 16:09 | 金朝晖 | PO202110131816 | 配变(油变) | 2021-10-13 | 杭州本部 | S13-M-100/10 | 硅钢油变 | 100 | 2110-22XB-11 |  | 2 | 15444 | 30888 | 2021-11-30 | 张杰(四川) | 国网四川省电力公司物资分公司 | 德阳中江永丰乡10kV及以下大码口村2B台区改造工程 | 4000713926 |  | 配变 | 金朝晖
9384c0f8-c0d1-4064-b917-2fcfb720e6e6 | PO202110131806 | 2021-10-13 16:09 | 2021-10-13 16:09 | 金朝晖 | PO202110131806 | 配变(油变) | 2021-10-13 | 杭州本部 | S13-M-100/10 | 硅钢油变 | 100 | 2110-22XB-11 |  | 2 | 15444 | 30888 | 2021-11-30 | 张杰(四川) | 国网四川省电力公司物资分公司 | 德阳什邡马井镇10kV及以下建设村15#台区改造工程 | 4000713927 |  | 配变 | 金朝晖
8d9f96cc-9070-44d1-b36e-24236ed5690c | PO202110131809 | 2021-10-13 16:09 | 2021-10-13 16:09 | 金朝晖 | PO202110131809 | 配变(油变) | 2021-10-13 | 杭州本部 | S13-M-200/10 | 硅钢油变 | 200 | 2110-22XB-11 |  | 1 | 23701 | 23701 | 2021-11-30 | 张杰(四川) | 国网四川省电力公司物资分公司 | 德阳什邡南泉镇10kV及以下南阳村10#台区改造工程 | 4000713927 |  | 配变 | 金朝晖
660f4be2-252c-481d-a0b0-e0121e35a183 | PO202110131807 | 2021-10-13 16:09 | 2021-10-13 16:09 | 金朝晖 | PO202110131807 | 配变(油变) | 2021-10-13 | 杭州本部 | S13-M-100/10 | 硅钢油变 | 100 | 2110-22XB-11 |  | 1 | 15444 | 15444 | 2021-11-30 | 张杰(四川) | 国网四川省电力公司物资分公司 | 德阳什邡马井镇10kV及以下建设村13#台区改造工程 | 4000713927 |  | 配变 | 金朝晖
4c0c3451-f326-4b14-83c9-328fe9429517 | PO202110131804 | 2021-10-13 16:09 | 2021-10-13 16:09 | 金朝晖 | PO202110131804 | 配变(油变) | 2021-10-13 | 杭州本部 | S13-M-200/10 | 硅钢油变 | 200 | 2110-22XB-11 |  | 1 | 23701 | 23701 | 2021-11-30 | 张杰(四川) | 国网四川省电力公司物资分公司 | 德阳什邡马井镇10kV及以下建设村19#台区改造工程 | 4000713927 |  | 配变 | 金朝晖
28fa9ea0-7917-4ad9-8bf4-413967df75f3 | PO202110131808 | 2021-10-13 16:09 | 2021-10-13 16:09 | 金朝晖 | PO202110131808 | 配变(油变) | 2021-10-13 | 杭州本部 | S13-M-200/10 | 硅钢油变 | 200 | 2110-22XB-11 |  | 1 | 23701 | 23701 | 2021-11-30 | 张杰(四川) | 国网四川省电力公司物资分公司 | 德阳什邡马井镇10kV及以下建设村8#台区改造工程 | 4000713927 |  | 配变 | 金朝晖
13e7c4df-b6f2-470b-bb76-857026f5009e | PO202110131805 | 2021-10-13 16:09 | 2021-10-13 16:09 | 金朝晖 | PO202110131805 | 配变(油变) | 2021-10-13 | 杭州本部 | S13-M-100/10 | 硅钢油变 | 100 | 2110-22XB-11 |  | 1 | 15444 | 15444 | 2021-11-30 | 张杰(四川) | 国网四川省电力公司物资分公司 | 德阳什邡马井镇10kV及以下建设村18#台区改造工程 | 4000713927 |  | 配变 | 金朝晖
d969d7e5-61f1-414d-9df0-eda9931a39ee | PO202110131796 | 2021-10-13 16:09 | 2021-10-13 16:09 | 金朝晖 | PO202110131796 | 成套制造部 | 2021-10-13 | 杭州本部 | 台套ZA-1-CX，100kVA，12m | 台套 | 0 | 2110-21CT-08 |  | 2 | 23202 | 46404 | 2021-11-30 | 张杰(四川) | 国网四川省电力公司物资分公司 | 德阳中江永丰乡10kV及以下大码口村2B台区改造工程 | 4000713926 |  | 成套制造部 | 金朝晖
c741f448-4226-4dd5-b7b8-6b8eba49f073 | PO202110131803 | 2021-10-13 16:09 | 2021-10-13 16:09 | 金朝晖 | PO202110131803 | 成套制造部 | 2021-10-13 | 杭州本部 | 台套ZA-1-CX，100kVA，12m | 台套 | 0 | 2110-21CT-08 |  | 1 | 23202 | 23202 | 2021-11-30 | 张杰(四川) | 国网四川省电力公司物资分公司 | 德阳中江黄鹿镇10kV及以下铜音村5B台区改造工程 | 4000713926 |  | 成套制造部 | 金朝晖
895db310-5b10-404f-8bf2-e2d0e1fbb15d | PO202110131799 | 2021-10-13 16:09 | 2021-10-13 16:09 | 金朝晖 | PO202110131799 | 成套制造部 | 2021-10-13 | 杭州本部 | 台套ZA-1-CX，100kVA，12m | 台套 | 0 | 2110-21CT-08 |  | 1 | 23202 | 23202 | 2021-11-30 | 张杰(四川) | 国网四川省电力公司物资分公司 | 德阳中江回龙镇10kV及以下桔园村3B台区改造工程 | 4000713926 |  | 成套制造部 | 金朝晖
81d1b669-7ad3-435d-80f6-14cebf81da55 | PO202110131802 | 2021-10-13 16:09 | 2021-10-13 16:09 | 金朝晖 | PO202110131802 | 成套制造部 | 2021-10-13 | 杭州本部 | 台套ZA-1-CX，100kVA，12m | 台套 | 0 | 2110-21CT-08 |  | 1 | 23202 | 23202 | 2021-11-30 | 张杰(四川) | 国网四川省电力公司物资分公司 | 德阳中江辑庆镇10kV及以下中兴村1B台区改造工程 | 4000713926 |  | 成套制造部 | 金朝晖
770ed5d8-391a-427a-a6f3-c543dbaf8d4b | PO202110131798 | 2021-10-13 16:09 | 2021-10-13 16:09 | 金朝晖 | PO202110131798 | 成套制造部 | 2021-10-13 | 杭州本部 | 台套ZA-1-CX，100kVA，12m | 台套 | 0 | 2110-21CT-08 |  | 1 | 23202 | 23202 | 2021-11-30 | 张杰(四川) | 国网四川省电力公司物资分公司 | 德阳中江永太镇10kV及以下子金场镇1B台区改造工程 | 4000713926 |  | 成套制造部 | 金朝晖
667a461b-2f81-4e5f-892a-e9555e06b9c2 | PO202110131800 | 2021-10-13 16:09 | 2021-10-13 16:09 | 金朝晖 | PO202110131800 | 成套制造部 | 2021-10-13 | 杭州本部 | 台套ZA-1-CX，100kVA，12m | 台套 | 0 | 2110-21CT-08 |  | 2 | 23202 | 46404 | 2021-11-30 | 张杰(四川) | 国网四川省电力公司物资分公司 | 德阳中江万福镇10kV及以下顺江村4B台区改造工程 | 4000713926 |  | 成套制造部 | 金朝晖
20bd43b0-dc16-4301-a29b-f0481b5b8271 | PO202110131801 | 2021-10-13 16:09 | 2021-10-13 16:09 | 金朝晖 | PO202110131801 | 成套制造部 | 2021-10-13 | 杭州本部 | 台套ZA-1-CX，100kVA，12m | 台套 | 0 | 2110-21CT-08 |  | 1 | 23202 | 23202 | 2021-11-30 | 张杰(四川) | 国网四川省电力公司物资分公司 | 德阳中江黄鹿镇10kV及以下五龙村3B台区改造工程 | 4000713926 |  | 成套制造部 | 金朝晖
030bf9aa-122d-4ad5-98df-40c763de37b3 | PO202110131797 | 2021-10-13 16:09 | 2021-10-13 16:09 | 金朝晖 | PO202110131797 | 成套制造部 | 2021-10-13 | 杭州本部 | 台套ZA-1-CX，200kVA，12m | 台套 | 0 | 2110-21CT-08 |  | 1 | 28505 | 28505 | 2021-11-30 | 张杰(四川) | 国网四川省电力公司物资分公司 | 德阳中江永太镇10kV及以下子金场镇1B台区改造工程 | 4000713926 |  | 成套制造部 | 金朝晖
f57364f7-73fa-4c93-9f42-fdeeccf0aaae | PO202110131789 | 2021-10-13 16:09 | 2021-10-13 16:09 | 金朝晖 | PO202110131789 | 成套制造部 | 2021-10-13 | 杭州本部 | 台套ZA-1-CX，200kVA，12m | 台套 | 0 | 2110-21CT-08 |  | 1 | 28505 | 28505 | 2021-11-30 | 张杰(四川) | 国网四川省电力公司物资分公司 | 德阳什邡南泉镇10kV及以下南阳村10#台区改造工程 | 4000713927 |  | 成套制造部 | 金朝晖
d31ce16c-11ef-4a1c-b18f-5c5258acb79a | PO202110131788 | 2021-10-13 16:09 | 2021-10-13 16:09 | 金朝晖 | PO202110131788 | 成套制造部 | 2021-10-13 | 杭州本部 | 台套ZA-1-CX，200kVA，12m | 台套 | 0 | 2110-21CT-08 |  | 1 | 28505 | 28505 | 2021-11-30 | 张杰(四川) | 国网四川省电力公司物资分公司 | 德阳什邡马井镇10kV及以下建设村8#台区改造工程 | 4000713927 |  | 成套制造部 | 金朝晖
c5c2b0ce-af33-4ab2-9da9-0ce93ebdf290 | PO202110131794 | 2021-10-13 16:09 | 2021-10-13 16:09 | 金朝晖 | PO202110131794 | 成套制造部 | 2021-10-13 | 杭州本部 | 台套ZA-1-CX，100kVA，12m | 台套 | 0 | 2110-21CT-08 |  | 2 | 23202 | 46404 | 2021-11-30 | 张杰(四川) | 国网四川省电力公司物资分公司 | 德阳中江柏树乡10kV及以下宝石村4B台区改造工程 | 4000713926 |  | 成套制造部 | 金朝晖
c20c42dc-bf26-4996-ad6b-eec40e8ae627 | PO202110131790 | 2021-10-13 16:09 | 2021-10-13 16:09 | 金朝晖 | PO202110131790 | 成套制造部 | 2021-10-13 | 杭州本部 | 台套ZA-1-CX，200kVA，12m | 台套 | 0 | 2110-21CT-08 |  | 1 | 28505 | 28505 | 2021-11-30 | 张杰(四川) | 国网四川省电力公司物资分公司 | 德阳什邡南泉镇10kV及以下瑞虹村10#台区改造工程 | 4000713927 |  | 成套制造部 | 金朝晖
a1639bea-884a-4e88-a262-6678ec554650 | PO202110131792 | 2021-10-13 16:09 | 2021-10-13 16:09 | 金朝晖 | PO202110131792 | 成套制造部 | 2021-10-13 | 杭州本部 | 台套ZA-1-CX，100kVA，12m | 台套 | 0 | 2110-21CT-08 |  | 1 | 23202 | 23202 | 2021-11-30 | 张杰(四川) | 国网四川省电力公司物资分公司 | 德阳中江东北镇10kV及以下胜天村2B台区改造工程 | 4000713926 |  | 成套制造部 | 金朝晖
67c719eb-2927-4e9a-bdd6-ff7ad3078728 | PO202110131793 | 2021-10-13 16:09 | 2021-10-13 16:09 | 金朝晖 | PO202110131793 | 成套制造部 | 2021-10-13 | 杭州本部 | 台套ZA-1-CX，100kVA，12m | 台套 | 0 | 2110-21CT-08 |  | 1 | 23202 | 23202 | 2021-11-30 | 张杰(四川) | 国网四川省电力公司物资分公司 | 德阳中江黄鹿镇10kV及以下梨园场镇1#台区改造工程 | 4000713926 |  | 成套制造部 | 金朝晖
32fa9b65-98b5-436e-9613-f2edf7e2121f | PO202110131791 | 2021-10-13 16:09 | 2021-10-13 16:09 | 金朝晖 | PO202110131791 | 成套制造部 | 2021-10-13 | 杭州本部 | 台套ZA-1-CX，100kVA，12m | 台套 | 0 | 2110-21CT-08 |  | 2 | 23202 | 46404 | 2021-11-30 | 张杰(四川) | 国网四川省电力公司物资分公司 | 德阳中江广福镇10kV及以下同心村2B台区改造工程 | 4000713926 |  | 成套制造部 | 金朝晖
28f7960a-1860-44f9-8096-14b80d2d2bd3 | PO202110131795 | 2021-10-13 16:09 | 2021-10-13 16:09 | 金朝晖 | PO202110131795 | 成套制造部 | 2021-10-13 | 杭州本部 | 台套ZA-1-CX，200kVA，12m | 台套 | 0 | 2110-21CT-08 |  | 1 | 28505 | 28505 | 2021-11-30 | 张杰(四川) | 国网四川省电力公司物资分公司 | 德阳中江永太镇10kV及以下子金场镇2B台区改造工程 | 4000713926 |  | 成套制造部 | 金朝晖
ed5cbd68-8370-4672-8c2d-b5efce52fff5 | PO202110131787 | 2021-10-13 16:09 | 2021-10-13 16:09 | 金朝晖 | PO202110131787 | 成套制造部 | 2021-10-13 | 杭州本部 | 台套ZA-1-CX，100kVA，12m | 台套 | 0 | 2110-21CT-08 |  | 1 | 23202 | 23202 | 2021-11-30 | 张杰(四川) | 国网四川省电力公司物资分公司 | 德阳什邡马井镇10kV及以下建设村13#台区改造工程 | 4000713927 |  | 成套制造部 | 金朝晖
c55f76b1-719d-4abc-b9fa-062dd09848a5 | PO202110131785 | 2021-10-13 16:09 | 2021-10-13 16:09 | 金朝晖 | PO202110131785 | 成套制造部 | 2021-10-13 | 杭州本部 | 台套ZA-1-CX，100kVA，12m | 台套 | 0 | 2110-21CT-08 |  | 1 | 23202 | 23202 | 2021-11-30 | 张杰(四川) | 国网四川省电力公司物资分公司 | 德阳什邡马井镇10kV及以下建设村18#台区改造工程 | 4000713927 |  | 成套制造部 | 金朝晖
9dd6ca74-eb7b-4345-b175-f7f02fc70c49 | PO202110131784 | 2021-10-13 16:09 | 2021-10-13 16:09 | 金朝晖 | PO202110131784 | 成套制造部 | 2021-10-13 | 杭州本部 | 台套ZA-1-CX，200kVA，12m | 台套 | 0 | 2110-21CT-08 |  | 1 | 28505 | 28505 | 2021-11-30 | 张杰(四川) | 国网四川省电力公司物资分公司 | 德阳什邡马井镇10kV及以下建设村19#台区改造工程 | 4000713927 |  | 成套制造部 | 金朝晖
6f3fa796-31be-491e-9297-48ca788ddfaf | PO202110131786 | 2021-10-13 16:09 | 2021-10-13 16:09 | 金朝晖 | PO202110131786 | 成套制造部 | 2021-10-13 | 杭州本部 | 台套ZA-1-CX，100kVA，12m | 台套 | 0 | 2110-21CT-08 |  | 2 | 23202 | 46404 | 2021-11-30 | 张杰(四川) | 国网四川省电力公司物资分公司 | 德阳什邡马井镇10kV及以下建设村15#台区改造工程 | 4000713927 |  | 成套制造部 | 金朝晖
6ee7884e-6130-4984-b10e-2f2a56434e25 | PO202110131783 | 2021-10-13 16:05 | 2021-10-13 16:05 | 曹子斌 | PO202110131783 | 衢州杭甬 | 2021-10-13 | 衢州杭甬变压器有限公司 | S13-M-630/10 | 硅钢油变 | 630 | PO20211013001 |  | 2 | 47000 | 94000 | 2021-10-20 | 吴轲 | 浙江晨峰电力有限公司 |  | 国标，阻抗4.5%，杭甬铭牌 |  | 衢州杭甬变压器有限公司 | 曹子斌
fdb57e56-5ebf-4e54-9e41-c5fad274eaf1 | PO202110131782 | 2021-10-13 15:58 | 2021-10-13 15:58 | 饶亮 | PO202110131782 | 江西亿晟 | 2021-10-13 | 江西亿晟电气有限责任公司 | S13-M-250kVA | 硅钢油变 | 2500 |  |  | 10 | 29468.6 | 294686 | 2021-10-22 | 王楠 | 江西鹏润电力建设有限公司宁兴分公司 | 借用电部 |  |  | 江西亿晟电气有限责任公司 | 饶亮
62db1785-c82e-4976-a41d-9aa786d4ecb5 | PO202110131781 | 2021-10-13 15:58 | 2021-10-13 15:58 | 饶亮 | PO202110131781 | 江西亿晟 | 2021-10-13 | 江西亿晟电气有限责任公司 | S13-M-160kVA | 硅钢油变 | 1600 |  |  | 10 | 23765 | 237650 | 2021-10-22 | 王楠 | 江西鹏润电力建设有限公司宁兴分公司 | 借用电部 |  |  | 江西亿晟电气有限责任公司 | 饶亮
41e00dac-16ce-4cf8-90c5-2c033f78882f | PO202110121780 | 2021-10-12 16:40 | 2021-10-12 16:40 | 金朝晖 | PO202110121780 | 衢州杭甬 | 2021-10-12 | 杭州本部 | SB20-M-400/10 | 硅钢油变 | 400 | 2110-20QB-02 |  | 1 | 61133 | 61133 | 2021-11-30 | 杜良俊 | 国网重庆市电力公司物资分公司 | 南川供电公司 | 7900013139 |  | 衢州杭甬变压器有限公司 | 金朝晖
cbbf129d-ed82-4728-adc3-347fecb09e57 | PO202110121778 | 2021-10-12 16:40 | 2021-10-12 16:40 | 金朝晖 | PO202110121778 | 配变(油变) | 2021-10-12 | 杭州本部 | SB20-M-400/10 | 硅钢油变 | 400 | 2110-19XB-10 |  | 1 | 64636 | 64636 | 2021-12-30 | 王先友 | 国网安徽省电力有限公司物资分公司 | 阜阳界首市10kV大桥175线医药公司#55035台区改造工程 | 4000293377 |  | 配变 | 金朝晖
88a1bba4-6fca-4f67-ba08-10625085fc99 | PO202110121777 | 2021-10-12 16:40 | 2021-10-12 16:40 | 金朝晖 | PO202110121777 | 配变(油变) | 2021-10-12 | 杭州本部 | SB20-M-400/10 | 硅钢油变 | 400 | 2110-19XB-10 |  | 1 | 64636 | 64636 | 2021-12-30 | 王先友 | 国网安徽省电力有限公司物资分公司 | 阜阳界首市10kV中学177线汽修2号#54040台区新建工程 | 4000293374 |  | 配变 | 金朝晖
665d5d7a-ffea-44f2-8dcb-835a933249fb | PO202110121776 | 2021-10-12 16:40 | 2021-10-12 16:40 | 金朝晖 | PO202110121776 | 配变(油变) | 2021-10-12 | 杭州本部 | SB20-M-400/10 | 硅钢油变 | 400 | 2110-19XB-10 |  | 1 | 64636 | 64636 | 2021-12-30 | 王先友 | 国网安徽省电力有限公司物资分公司 | 阜阳界首市10kV健康162线工会3号#52011台区新建工程 | 4000293376 |  | 配变 | 金朝晖
6153c457-8ece-47e6-9116-cefa4cd5dd26 | PO202110121779 | 2021-10-12 16:40 | 2021-10-12 16:40 | 金朝晖 | PO202110121779 | 配变(油变) | 2021-10-12 | 杭州本部 | SB20-M-400/10 | 硅钢油变 | 400 | 2110-19XB-10 |  | 1 | 64636 | 64636 | 2021-12-30 | 王先友 | 国网安徽省电力有限公司物资分公司 | 阜阳界首市10kV健康162线工会2号#52003台区新建工程 | 4000293375 |  | 配变 | 金朝晖
ef3f1004-3c2e-4ac1-83a8-db693358dc24 | PO202110121769 | 2021-10-12 16:04 | 2021-10-12 16:04 | 金朝晖 | PO202110121769 | 配变(干变) | 2021-10-12 | 杭州本部 | SCB12-800/10 | 硅钢干变 | 800 | 21业1012GB-214 |  | 2 | 100800 | 201600 | 2021-10-28 | 倪丹金 | 大力电工襄阳股份有限公司 |  | 配温控、风机、外壳（不锈钢），下进侧出（含铜排） |  | 干变 | 金朝晖
ea5456ff-1dac-4606-8093-4602ed14aa10 | PO202110121766 | 2021-10-12 16:04 | 2021-10-12 16:04 | 金朝晖 | PO202110121766 | 配变(干变) | 2021-10-12 | 杭州本部 | SCB10-1000/20 | 硅钢干变 | 1000 | 21业1012GB-214 |  | 2 | 102000 | 204000 | 2021-11-08 | 丁建军 | 浙江大经建设集团股份有限公司 | 临海天门港新区君泰学府 | 配温控、风机、外壳（电磁锁），下进侧出 |  | 干变 | 金朝晖
d0858781-179b-4055-b058-eeac3170cee3 | PO202110121774 | 2021-10-12 16:04 | 2021-10-12 16:04 | 金朝晖 | PO202110121774 | 配变(油变) | 2021-10-12 | 杭州本部 | S13-M-250/10 | 硅钢油变 | 250 | 未书面下单 |  | 1 | 27500 | 27500 | 2021-10-20 | 徐利勇 | 杭州雷霆电力物资有限公司 | 新都羽绒 | Dyn11，其余国标 |  | 配变 | 金朝晖
c96ad515-6953-417b-a134-62b440ff71ab | PO202110121765 | 2021-10-12 16:04 | 2021-10-12 16:04 | 金朝晖 | PO202110121765 | 配变(干变) | 2021-10-12 | 杭州本部 | SCB10-800/20 | 硅钢干变 | 800 | 21业1012GB-214 |  | 2 | 87300 | 174600 | 2021-11-08 | 丁建军 | 浙江大经建设集团股份有限公司 | 临海天门港新区君泰学府 | 配温控、风机、外壳（电磁锁），下进侧出 |  | 干变 | 金朝晖
b168b33b-c4b5-47b3-b300-9f30ab8c9ad0 | PO202110121772 | 2021-10-12 16:04 | 2021-10-12 16:04 | 金朝晖 | PO202110121772 | 配变(油变) | 2021-10-12 | 杭州本部 | S11-M-200/10 | 硅钢油变 | 200 | 未书面下单 |  | 1 | 20650 | 20650 | 2021-10-20 | 徐水忠 | 湖州南浔电力规划设计院有限公司 |  | Dyn11，其余国标 |  | 配变 | 金朝晖
a269a16f-c443-4c24-a0a8-53547ab911b1 | PO202110121770 | 2021-10-12 16:04 | 2021-10-12 16:04 | 金朝晖 | PO202110121770 | 成套制造部 | 2021-10-12 | 杭州本部 | ZYB-12/0.4-630 | 欧变 | 630 | 2110-17CT-07 |  | 2 | 233797 | 467594 | 2021-11-25 | 陆海峰 | 国网江苏省电力有限公司物资分公司 | 泰州供电公司 | 4501470796 |  | 成套制造部 | 金朝晖
7f566a93-da61-4d92-811c-3f2bf7786914 | PO202110121775 | 2021-10-12 16:04 | 2021-10-12 16:04 | 金朝晖 | PO202110121775 | 配变(油变) | 2021-10-12 | 杭州本部 | S13-M-250/10 | 硅钢油变 | 250 | 未书面下单 |  | 1 | 27500 | 27500 | 2021-10-20 | 徐利勇 | 杭州雷霆电力物资有限公司 | 联大五金 | Dyn11，其余国标 |  | 配变 | 金朝晖
7a49368a-d92c-4b9c-aee6-0646c5814e4b | PO202110121768 | 2021-10-12 16:04 | 2021-10-12 16:04 | 金朝晖 | PO202110121768 | 配变(干变) | 2021-10-12 | 杭州本部 | SCB10-1600/10 | 硅钢干变 | 1600 | 21业1012GB-214 |  | 1 | 136000 | 136000 | 2021-10-25 | 吴利春 | 上海信常电力安装工程有限公司 |  | 配温控、风机、外壳（电磁锁），下进侧出（不含铜排)，带电显示器 |  | 干变 | 金朝晖
5b7e4dfa-0305-439b-b611-31483dfb4f21 | PO202110121763 | 2021-10-12 16:04 | 2021-10-12 16:04 | 金朝晖 | PO202110121763 | 配变(干变) | 2021-10-12 | 杭州本部 | SCB10-400/10 | 硅钢干变 | 400 | 21业1012GB-214 |  | 1 | 54000 | 54000 | 2021-10-30 | 项志龙 | 杭州久诚电力工程有限公司 | 德鸿机械 | 配温控、风机、外壳，下进侧出（不含铜排） |  | 干变 | 金朝晖
4eafc331-79a5-4c83-83a0-98b15bd71003 | PO202110121773 | 2021-10-12 16:04 | 2021-10-12 16:04 | 金朝晖 | PO202110121773 | 配变(油变) | 2021-10-12 | 杭州本部 | S11-M-400/10 | 硅钢油变 | 400 | 未书面下单 |  | 1 | 34000 | 34000 | 2021-10-15 | 陈越峰 | 绍兴市舜达电气有限公司 | （上虞朱建平） | Dyn11，其余国标 |  | 配变 | 金朝晖
4406bdb2-e083-42de-bde7-9409ede810a9 | PO202110121771 | 2021-10-12 16:04 | 2021-10-12 16:04 | 金朝晖 | PO202110121771 | 配变(油变) | 2021-10-12 | 杭州本部 | SZ11-200/35 | 硅钢油变 | 200 | 2110-18XB-09 |  | 1 | 52000 | 52000 | 2022-02-08 | 梁东凤 | 广西新电力投资集团有限责任公司 | 35kV江州变电站改造工程 | XDL-GXKZ2021017-107W |  | 配变 | 金朝晖
34388b4f-abc0-4a50-a439-eea22afc69cd | PO202110121764 | 2021-10-12 16:04 | 2021-10-12 16:04 | 金朝晖 | PO202110121764 | 配变(干变) | 2021-10-12 | 杭州本部 | SCB10-630/20 | 硅钢干变 | 630 | 21业1012GB-214 |  | 4 | 76000 | 304000 | 2021-11-08 | 丁建军 | 浙江大经建设集团股份有限公司 | 临海天门港新区君泰学府 | 配温控、风机、外壳（电磁锁），下进侧出 |  | 干变 | 金朝晖
1ef1871c-2c5d-4ae9-8f55-4a7b9668afb1 | PO202110121767 | 2021-10-12 16:04 | 2021-10-12 16:04 | 金朝晖 | PO202110121767 | 配变(干变) | 2021-10-12 | 杭州本部 | SCB14-1600/20 | 硅钢干变 | 1600 | 21业1012GB-214 |  | 2 | 215000 | 430000 | 2021-11-01 | 金飞翔 | 浙江宏升电气工程有限公司 |  | 配温控、风机、外壳，下进侧出（不含侧出铜排） |  | 干变 | 金朝晖
729db4b5-3865-4a5e-ac5d-2d63684542ae | PO202110121762 | 2021-10-12 16:04 | 2021-10-12 16:04 | 金朝晖 | PO202110121762 | 配变(干变) | 2021-10-12 | 杭州本部 | SCB14-800/10 | 硅钢干变 | 800 | 21业1012GB-214 |  | 1 | 110000 | 110000 | 2021-10-25 | 徐水忠 | 浙江奥泰电力建设有限公司 | 湖州恩驰汽车有限公司 | 配温控（控制线长10米）、风机 |  | 干变 | 金朝晖
0f4b9ff9-4cd7-4c47-abbe-d993094af1c6 | PO202110121760 | 2021-10-12 16:04 | 2021-10-12 16:04 | 金朝晖 | PO202110121760 | 衢州杭甬 | 2021-10-12 | 杭州本部 | SCBH15-1250/10 | 非晶干变 | 1250 | 21业1012QB-077 |  | 2 | 175000 | 350000 | 2021-11-10 | 叶精明 | 武汉驷腾科技发展有限公司 |  | 配温控、风机、外壳，下进侧出（不含侧出铜排） |  | 衢州杭甬变压器有限公司 | 金朝晖
03101ea9-1fd0-4a5d-962e-744b71dd55f6 | PO202110121761 | 2021-10-12 16:04 | 2021-10-12 16:04 | 金朝晖 | PO202110121761 | 配变(干变) | 2021-10-12 | 杭州本部 | SCB14-630/10 | 硅钢干变 | 630 | 21业1012GB-214 |  | 1 | 101000 | 101000 | 2021-10-25 | 徐水忠 | 浙江奥泰电力建设有限公司 | 湖州恩驰汽车有限公司 | 配温控、风机、外壳，下进侧出（不含侧出铜排） |  | 干变 | 金朝晖
ed9256c1-ccfa-425d-8a27-7c85b4acef5b | PO202110121759 | 2021-10-12 15:04 | 2021-10-12 15:04 | 曹子斌 | PO202110121759 | 衢州杭甬 | 2021-10-12 | 衢州杭甬变压器有限公司 | SCB14-1250/10-NX2 | 硅钢干变 | 1250 | PO2021101211 |  | 32 | 129300 | 4137600 | 2021-10-25 | 范利刚 | 广东中鹏电气有限公司 |  | 国标，光机，不带温控，风机，外壳，对方提供铭牌 |  | 衢州杭甬变压器有限公司 | 曹子斌
c809c357-4756-4e8b-8b06-71023cc3ad8d | PO202110111755 | 2021-10-11 16:48 | 2021-10-11 16:48 | 曹子斌 | PO202110111755 | 衢州杭甬 | 2021-10-11 | 衢州杭甬变压器有限公司 | SCB13-1000/10 | 硅钢干变 | 1000 | PO2021101131 |  | 2 | 102560 | 205120 | 2021-11-10 | 吴轲 | 杭州兴达电器工程有限公司 | 鹿山配电房项目 | 国标，全套，铝合金磨花外壳，外壳按对方要求，配通讯接口 |  | 衢州杭甬变压器有限公司 | 曹子斌
6cf5bd32-f529-470a-aa59-b10ee9d5608a | PO202110111757 | 2021-10-11 16:48 | 2021-10-11 16:48 | 曹子斌 | PO202110111757 | 衢州杭甬 | 2021-10-11 | 衢州杭甬变压器有限公司 | SCB13-2000/10.5 | 硅钢干变 | 1000 | PO2021101111 |  | 2 | 182930 | 365860 | 2021-11-05 | 许志华 | 衢州益联建材有限公司 |  | 国标，全套，铝合金外壳，配风机温控 |  | 衢州杭甬变压器有限公司 | 曹子斌
3872ccfb-9b7d-4a48-946f-ab1e0b22b8c2 | PO202110111758 | 2021-10-11 16:48 | 2021-10-11 16:48 | 曹子斌 | PO202110111758 | 衢州杭甬 | 2021-10-11 | 衢州杭甬变压器有限公司 | S13-M-630/10.5 | 硅钢油变 | 630 | PO2021101133 |  | 1 | 59700 | 59700 | 2021-11-02 | 张谷 | 北京潞电钱江变压器有限公司 | BLQXS2021092201阿斯特尼 | 国网标准，箱沿焊死，低压四孔直接，需配套管，高压需配70平方插拔头，需带温控，配5米温控线，变压器 需要两块铭牌底板，一块在窄面A相侧，一块在窄面C相侧，铭牌需两块，钱江铭牌，北京潞电送货 单，交货期11.2前到货，需按附件图纸生产，确认后尺寸为1368*948*1546 |  | 衢州杭甬变压器有限公司 | 曹子斌
2d575f74-b307-4ae1-9809-92fc5fa7aa33 | PO202110111756 | 2021-10-11 16:48 | 2021-10-11 16:48 | 曹子斌 | PO202110111756 | 衢州杭甬 | 2021-10-11 | 衢州杭甬变压器有限公司 | S13-M-2000/10 | 硅钢油变 | 2000 | PO2021101121 |  | 1 | 140000 | 140000 | 2021-10-25 | 范利刚 | 杭州钱江电力检修有限公司 |  | 国标，容量增大10% |  | 衢州杭甬变压器有限公司 | 曹子斌
c1e3ef4a-d848-4c0e-aa16-4066f884a359 | PO202110111753 | 2021-10-11 15:53 | 2021-10-11 15:53 | 金朝晖 | PO202110111753 | 衢州杭甬 | 2021-10-11 | 杭州本部 | SCBH15-400/10 | 非晶干变 | 400 | 21业1011QB-076 |  | 2 | 77900 | 155800 | 2021-11-05 | 项志龙 | 杭州电力设备制造有限公司余杭群力成套电气制造分公司 | 杭州大江东中南辰锦建设发展有限公司河景路+青西三路管廊用电工程 | 配温控（控制线长10米）、风机 |  | 衢州杭甬变压器有限公司 | 金朝晖
9dcfa845-dc88-4658-aee3-74e4061728e2 | PO202110111754 | 2021-10-11 15:53 | 2021-10-11 15:53 | 金朝晖 | PO202110111754 | 衢州杭甬 | 2021-10-11 | 杭州本部 | SCB18-630/10 | 硅钢干变 | 630 | 21业1011QB-076 |  | 2 | 118000 | 236000 | 2021-10-25 | 周华东 | 杭州兴达电器工程有限公司 | 嘉兴南湖区市民广场停车场 | 配温控、风机、外壳，下进侧出（不含侧出铜排） |  | 衢州杭甬变压器有限公司 | 金朝晖
1fb660a6-71bb-4f52-8d06-b8967372616f | PO202110111752 | 2021-10-11 15:53 | 2021-10-11 15:53 | 金朝晖 | PO202110111752 | 衢州杭甬 | 2021-10-11 | 杭州本部 | SCBH15-200/10 | 非晶干变 | 200 | 21业1011QB-076 |  | 6 | 58230 | 349380 | 2021-11-05 | 项志龙 | 杭州电力设备制造有限公司余杭群力成套电气制造分公司 | 杭州大江东中南辰锦建设发展有限公司河景路+青西三路管廊用电工程 | 配温控（控制线长10米）、风机 |  | 衢州杭甬变压器有限公司 | 金朝晖
a5b1c5a6-6280-4261-942d-d9bb84cc54b3 | PO202110111749 | 2021-10-11 15:53 | 2021-10-11 15:53 | 金朝晖 | PO202110111749 | 衢州杭甬 | 2021-10-11 | 杭州本部 | SCBH15-200/10NX3 | 非晶干变 | 200 | 21业1011QB-076 |  | 1 | 70000 | 70000 | 2021-11-06 | 丁建军 | 中海外交通建设有限公司 | 宁波舟山港主通道公路工程岑港至双合段房建施工 | 配温控、风机、外壳，下进侧出（不含侧出铜排） |  | 衢州杭甬变压器有限公司 | 金朝晖
9c58fd5d-c7be-4841-8f76-c7d3713a7875 | PO202110111750 | 2021-10-11 15:53 | 2021-10-11 15:53 | 金朝晖 | PO202110111750 | 衢州杭甬 | 2021-10-11 | 杭州本部 | SCBH15-315/10NX3 | 非晶干变 | 315 | 21业1011QB-076 |  | 2 | 83800 | 167600 | 2021-11-06 | 丁建军 | 中海外交通建设有限公司 | 宁波舟山港主通道公路工程岑港至双合段房建施工 | 配温控、风机、外壳，下进侧出（不含侧出铜排） |  | 衢州杭甬变压器有限公司 | 金朝晖
98bd2247-6120-4639-8da0-09bf1f47ca2f | PO202110111751 | 2021-10-11 15:53 | 2021-10-11 15:53 | 金朝晖 | PO202110111751 | 衢州杭甬 | 2021-10-11 | 杭州本部 | SCBH15-1000/10NX3 | 非晶干变 | 1000 | 21业1011QB-076 |  | 1 | 164300 | 164300 | 2021-11-06 | 丁建军 | 中海外交通建设有限公司 | 宁波舟山港主通道公路工程岑港至双合段房建施工 | 配温控、风机、外壳，下进侧出（不含侧出铜排） |  | 衢州杭甬变压器有限公司 | 金朝晖
3b165be7-b054-4127-8122-f58871a6939e | PO202110111748 | 2021-10-11 15:53 | 2021-10-11 15:53 | 金朝晖 | PO202110111748 | 配变(干变) | 2021-10-11 | 杭州本部 | SCB13-1250/10 | 硅钢干变 | 1250 | 21业1011GB-213 |  | 2 | 288376 | 576752 | 2021-11-20 | 吴利春 | 欧冶工业品股份有限公司 |  | 配温控、风机、外壳，下进侧出 |  | 干变 | 金朝晖
da4d5ed0-f505-4e69-9bbc-52751eaa5f6a | PO202110111744 | 2021-10-11 15:53 | 2021-10-11 15:53 | 金朝晖 | PO202110111744 | 配变(干变) | 2021-10-11 | 杭州本部 | SCB13-1000/10NX2 | 硅钢干变 | 1000 | 21业1011GB-213 |  | 4 | 132492 | 529968 | 2021-11-25 | 揣勇 | 天津成成电气设备有限公司 | 国家会展中心工程一期 | 配温控、风机、外壳，带小车轮子 |  | 干变 | 金朝晖
7be3c846-1cfe-4cc5-b108-4e44487578fe | PO202110111740 | 2021-10-11 15:53 | 2021-10-11 15:53 | 金朝晖 | PO202110111740 | 配变(干变) | 2021-10-11 | 杭州本部 | SCB14-2000/10 | 硅钢干变 | 2000 | 21业1011GB-213 |  | 1 | 211800 | 211800 | 2021-11-10 | 周华东 | 嘉兴恒均电力成套设备有限公司 | 嘉兴科创 | 配温控、风机、外壳（电磁锁） |  | 干变 | 金朝晖
702d8ba7-40f0-4ef8-a586-b49b4b72dd75 | PO202110111745 | 2021-10-11 15:53 | 2021-10-11 15:53 | 金朝晖 | PO202110111745 | 配变(干变) | 2021-10-11 | 杭州本部 | SCB13-1250/10NX2 | 硅钢干变 | 1250 | 21业1011GB-213 |  | 2 | 154682 | 309364 | 2021-11-25 | 揣勇 | 天津成成电气设备有限公司 | 国家会展中心工程一期 | 配温控、风机、外壳，带小车轮子 |  | 干变 | 金朝晖
3eb6fe67-e641-48d0-acda-554bde1a6c08 | PO202110111741 | 2021-10-11 15:53 | 2021-10-11 15:53 | 金朝晖 | PO202110111741 | 配变(干变) | 2021-10-11 | 杭州本部 | SCB13-1250/10 | 硅钢干变 | 1250 | 21业1011GB-213 |  | 6 | 127507.63 | 765045.78 | 2021-10-25 | 谢淏天 | 浙江大有实业有限公司 | 吉利寰球总部大楼滨江办公大楼 | 配温控、风机、外壳，下进侧出（不含侧出铜排） |  | 干变 | 金朝晖
2836587f-d63a-4f6e-b1fe-51774f7eb049 | PO202110111742 | 2021-10-11 15:53 | 2021-10-11 15:53 | 金朝晖 | PO202110111742 | 配变(干变) | 2021-10-11 | 杭州本部 | SCB13-1600/10 | 硅钢干变 | 1600 | 21业1011GB-213 |  | 2 | 153588.48 | 307176.96 | 2021-10-25 | 谢淏天 | 浙江大有实业有限公司 | 吉利寰球总部大楼滨江办公大楼 | 配温控、风机、外壳，下进侧出（不含侧出铜排） |  | 干变 | 金朝晖
23233a2a-9b49-4be3-9f01-ff315a2e0a33 | PO202110111743 | 2021-10-11 15:53 | 2021-10-11 15:53 | 金朝晖 | PO202110111743 | 配变(干变) | 2021-10-11 | 杭州本部 | SCB13-1250/6.3 | 硅钢干变 | 1250 | 21业1011GB-213 |  | 1 | 130000 | 130000 | 2021-11-10 | 孙国萍 | 浙江红狮供应链管理有限公司 | 浙江红狮 | 配温控、风机、外壳，下进侧出（不含侧出铜排） |  | 干变 | 金朝晖
16f9a828-5676-44fa-a992-233066176511 | PO202110111746 | 2021-10-11 15:53 | 2021-10-11 15:53 | 金朝晖 | PO202110111746 | 配变(干变) | 2021-10-11 | 杭州本部 | SCB13-1600/10NX2 | 硅钢干变 | 1600 | 21业1011GB-213 |  | 8 | 189524 | 1516192 | 2021-11-25 | 揣勇 | 天津成成电气设备有限公司 | 国家会展中心工程一期 | 配温控、风机、外壳，带小车轮子 |  | 干变 | 金朝晖
059497b9-64bf-4926-bb25-ddd4e3d91b40 | PO202110111747 | 2021-10-11 15:53 | 2021-10-11 15:53 | 金朝晖 | PO202110111747 | 配变(干变) | 2021-10-11 | 杭州本部 | SCB13-2000/10NX2 | 硅钢干变 | 2000 | 21业1011GB-213 |  | 4 | 231119 | 924476 | 2021-11-25 | 揣勇 | 天津成成电气设备有限公司 | 国家会展中心工程一期 | 配温控、风机、外壳，带小车轮子 |  | 干变 | 金朝晖
d32a26d5-c860-49f3-8a55-6bda6a745ccc | PO202110111739 | 2021-10-11 15:52 | 2021-10-11 15:52 | 金朝晖 | PO202110111739 | 配变(干变) | 2021-10-11 | 杭州本部 | SCB18-1600/10 | 硅钢干变 | 1600 | 21业1011GB-213 |  | 1 | 187000 | 187000 | 2021-11-10 | 周华东 | 嘉兴恒均电力成套设备有限公司 | 嘉兴科创 | 配温控、风机、外壳（电磁锁） |  | 干变 | 金朝晖
bb44fb4d-3f8f-460d-8ae8-cf00ad96c445 | PO202110111737 | 2021-10-11 15:52 | 2021-10-11 15:52 | 金朝晖 | PO202110111737 | 配变(干变) | 2021-10-11 | 杭州本部 | SCB11-800/10 | 硅钢干变 | 800 | 21业1011GB-213 |  | 3 | 82550 | 247650 | 2021-10-20 | 吴国民 | 杭州申月电气有限公司 |  | 配温控、风机、外壳，下进侧出（不含侧出铜排） |  | 干变 | 金朝晖
574a3c28-aba4-429e-b301-23afcc044a04 | PO202110111735 | 2021-10-11 15:52 | 2021-10-11 15:52 | 金朝晖 | PO202110111735 | 成套制造部 | 2021-10-11 | 杭州本部 | 环网柜HXGN-12 | 高压开关柜 | 0 | 2110-16CT-06 |  | 1 | 105000 | 105000 | 2021-11-10 | 陆海峰 | 盛虹炼化（连云港）有限公司 |  |  |  | 成套制造部 | 金朝晖
5069cc2d-c0bd-4685-801c-6ac574762a29 | PO202110111738 | 2021-10-11 15:52 | 2021-10-11 15:52 | 金朝晖 | PO202110111738 | 配变(干变) | 2021-10-11 | 杭州本部 | SCB10-2000/20 | 硅钢干变 | 2000 | 21业1011GB-213 |  | 1 | 204000 | 204000 | 2021-11-04 | 丁建军 | 温岭市非普电气有限公司 | 利欧集团浙江泵业有限公司 | 配温控、风机、外壳，下进上出 |  | 干变 | 金朝晖
4c102ae1-3fc6-44ca-b651-3636bc19c9b5 | PO202110111733 | 2021-10-11 15:52 | 2021-10-11 15:52 | 金朝晖 | PO202110111733 | 成套制造部 | 2021-10-11 | 杭州本部 | ZYB-12/0.4-630 | 欧变 | 630 | 2110-14CT-04 |  | 1 | 233006 | 233006 | 2021-11-20 | 邵建光 | 国网湖南省电力公司物资公司 | 长沙县国网(湖南)电动长沙经济技术开发区猎豹汽车第三工厂充电站10千伏华湘III | 4500430476 |  | 成套制造部 | 金朝晖
3ecf76b4-840b-405a-a96e-ae82c696196b | PO202110111734 | 2021-10-11 15:52 | 2021-10-11 15:52 | 金朝晖 | PO202110111734 | 成套制造部 | 2021-10-11 | 杭州本部 | ZGS11-H-200/10 | 美变 | 200 | 2110-15CT-05 |  | 1 | 104000 | 104000 | 2021-11-05 | 陈越峰 | 新昌县新明实业有限公司 | 下衣排涝站 |  |  | 成套制造部 | 金朝晖
241ca83c-a17f-48fc-9c65-9567c7adda96 | PO202110111736 | 2021-10-11 15:52 | 2021-10-11 15:52 | 金朝晖 | PO202110111736 | 配变(干变) | 2021-10-11 | 杭州本部 | SCB13-1600/10 | 硅钢干变 | 1600 | 21业1011GB-213 |  | 1 | 163000 | 163000 | 2021-10-11 | 徐水忠 | 浙江隆泰电力建设有限公司 | 浙江东微电子有限公司 | 配温控、风机、外壳，下进侧出（不含铜排） |  | 干变 | 金朝晖
8911df53-fd11-4937-9283-ae2035abb4e0 | PO202110111728 | 2021-10-11 15:52 | 2021-10-11 15:52 | 金朝晖 | PO202110111728 | 配变(油变) | 2021-10-11 | 杭州本部 | S11-M-630/10 | 硅钢油变 | 630 | 未书面下单 |  | 7 | 47490 | 332430 | 2021-10-20 | 吴国民 | 杭州申月电气有限公司 |  | Dyn11，其余国标 |  | 配变 | 金朝晖
7def49d1-abc7-4328-b4a1-b6558e636e73 | PO202110111730 | 2021-10-11 15:52 | 2021-10-11 15:52 | 金朝晖 | PO202110111730 | 配变(油变) | 2021-10-11 | 杭州本部 | S11-M-1250/10 | 硅钢油变 | 1250 | 未书面下单 |  | 1 | 81000 | 81000 | 2021-11-05 | 徐水忠 | 湖州智博电力建设有限公司 | 德清县恒建钢结构有限公司 | Dyn11，其余国标 |  | 配变 | 金朝晖
6c75b518-16f0-41cd-be87-d690e5d98cd8 | PO202110111732 | 2021-10-11 15:52 | 2021-10-11 15:52 | 金朝晖 | PO202110111732 | 成套制造部 | 2021-10-11 | 杭州本部 | ZYB-12/0.4-630 | 欧变 | 630 | 2110-14CT-04 |  | 1 | 233006 | 233006 | 2021-11-20 | 邵建光 | 国网湖南省电力公司物资公司 | 长沙县国网(湖南)电动长沙经济技术开发区管委会充电站10千伏经开线改造工程 | 4500430458 |  | 成套制造部 | 金朝晖
4e58c4b9-1b38-4506-bcc2-e0b76d0efe2d | PO202110111727 | 2021-10-11 15:52 | 2021-10-11 15:52 | 金朝晖 | PO202110111727 | 配变(油变) | 2021-10-11 | 杭州本部 | S11-M-400/10 | 硅钢油变 | 400 | 未书面下单 |  | 1 | 36630 | 36630 | 2021-10-20 | 吴国民 | 义乌市汇通电力设备有限公司 |  | Dyn11，其余国标 |  | 配变 | 金朝晖
324408b1-1b42-41a0-a929-d8a1b7f1d7e2 | PO202110111729 | 2021-10-11 15:52 | 2021-10-11 15:52 | 金朝晖 | PO202110111729 | 配变(油变) | 2021-10-11 | 杭州本部 | SB20-M-500/10 | 硅钢油变 | 500 | 未书面下单 |  | 1 | 72500 | 72500 | 2021-10-11 | 周华东 | 嘉兴恒均电力成套设备有限公司 | 海宁新跃电气（椿舍建设工程） | Dyn11，其余国标 |  | 配变 | 金朝晖
01217c46-76e1-4e94-a397-1943737635c7 | PO202110111731 | 2021-10-11 15:52 | 2021-10-11 15:52 | 金朝晖 | PO202110111731 | 配变(油变) | 2021-10-11 | 杭州本部 | SB20-M-2500/10 | 硅钢油变 | 2500 | 2110-13XB-08 |  | 1 | 216000 | 216000 | 2021-11-05 | 项志龙 | 海宁市华伯泰电力工程有限公司 |  |  |  | 配变 | 金朝晖
c7a7d120-e783-405b-bd12-2679d2bd5070 | PO202110091726 | 2021-10-09 17:33 | 2021-10-09 17:33 | 金华侨 | PO202110091726 | 配变(油变) | 2021-10-09 | 成套制造部 | ZGS13-H-200/10 | 美变 | 200 |  |  | 1 | 45000 | 45000 | 2021-11-05 |  | 宁夏 |  |  |  | 配变 | 金华侨 | 8449a418-e285-4606-8692-1662183d3ccc | 1 |  |  | 未生产
963ed302-6a7c-45b8-a106-df77cc40220b | PO202110091725 | 2021-10-09 17:31 | 2021-10-09 17:31 | 金华侨 | PO202110091725 | 配变(油变) | 2021-10-09 | 成套制造部 | S13-M-630/10 | 硅钢油变 | 630 |  |  | 4 | 60000 | 240000 | 2021-11-05 |  | 宁夏 |  |  |  | 配变综合办 | 金华侨 | b641874f-fbd1-4139-851a-3ed7d060112c | 1 |  |  | 未生产
7cf6a8dc-ad67-4311-b3fb-deec59ca4055 | PO202110091724 | 2021-10-09 16:51 | 2021-10-09 16:51 | 曹子斌 | PO202110091724 | 衢州杭甬 | 2021-10-09 | 衢州杭甬变压器有限公司 | SCB10-30/10 | 硅钢干变 | 30 | PO2021100921 |  | 2 | 16000 | 32000 | 2021-11-17 | 许志华 | 浙江辉博电力设备制造有限公司 | 龙游县城市发展投资有限公司龙游县礼贤小区供电广场 | 国标，杭甬铭牌，光机，不带温控风机 |  | 衢州杭甬变压器有限公司 | 曹子斌
00cc94bb-3ad3-48a6-897e-07cf0ab3ea8c | PO202110091723 | 2021-10-09 16:31 | 2021-10-09 16:31 | 金朝晖 | PO202110091723 | 配变(干变) | 2021-10-09 | 杭州本部 | SCB11-200/10 | 硅钢干变 | 200 | 21业1009GB-212 |  | 2 | 50000 | 100000 | 2022-02-26 | 夏国良 | 贵州电网有限责任公司毕节供电局 | 金海湖新区110kV竹园输变电工程060700WS22200008 | 0600042021040102WZ11691，配温控、风机、外壳 |  | 干变 | 金朝晖
dbef03d7-0654-487a-b0a2-05f4b7b2d491 | PO202110091711 | 2021-10-09 16:31 | 2021-10-09 16:31 | 金朝晖 | PO202110091711 | 配变(干变) | 2021-10-09 | 杭州本部 | SCB11-1000/10 | 硅钢干变 | 1000 | 21业1009GB-212 |  | 1 | 106000 | 106000 | 2021-11-08 | 夏国良 | 贵州电网有限责任公司兴义供电局 | 兴义供电局基建业扩延伸项目 | 0600042021040105WZ12638，配温控、风机、外壳 |  | 干变 | 金朝晖
bd7ea0f1-99e3-4b70-97c4-9df0ccc1a030 | PO202110091712 | 2021-10-09 16:31 | 2021-10-09 16:31 | 金朝晖 | PO202110091712 | 配变(干变) | 2021-10-09 | 杭州本部 | SCB11-500/10 | 硅钢干变 | 500 | 21业1009GB-212 |  | 1 | 70000 | 70000 | 2021-11-08 | 夏国良 | 贵州电网有限责任公司兴义供电局 | 兴义供电局基建业扩延伸项目 | 0600042021040105WZ12638，配温控、风机、外壳 |  | 干变 | 金朝晖
b5d04793-4bb9-456c-85df-c542aa2ff62c | PO202110091721 | 2021-10-09 16:31 | 2021-10-09 16:31 | 金朝晖 | PO202110091721 | 配变(干变) | 2021-10-09 | 杭州本部 | SCB11-200/10 | 硅钢干变 | 200 | 21业1009GB-212 |  | 2 | 50000 | 100000 | 2022-02-26 | 夏国良 | 贵州电网有限责任公司毕节供电局 | 纳雍110kV昆寨输变电工程060700WS22200007 | 0600042021040102WZ11689，配温控 |  | 干变 | 金朝晖
9eac8e8a-9961-4939-9b01-57b0746e334d | PO202110091715 | 2021-10-09 16:31 | 2021-10-09 16:31 | 金朝晖 | PO202110091715 | 配变(干变) | 2021-10-09 | 杭州本部 | SCB11-1000/10 | 硅钢干变 | 1000 | 21业1009GB-212 |  | 3 | 106000 | 318000 | 2021-11-08 | 夏国良 | 贵州电网有限责任公司兴义供电局 | 兴义供电局基建业扩延伸项目 | 0600042021040105WZ12638，配温控、风机、外壳 |  | 干变 | 金朝晖
6b39f93b-f683-4cdd-988a-00b7ab028e4e | PO202110091713 | 2021-10-09 16:31 | 2021-10-09 16:31 | 金朝晖 | PO202110091713 | 配变(干变) | 2021-10-09 | 杭州本部 | SCB11-1000/10 | 硅钢干变 | 1000 | 21业1009GB-212 |  | 2 | 106000 | 212000 | 2021-11-08 | 夏国良 | 贵州电网有限责任公司兴义供电局 | 兴义供电局基建业扩延伸项目 | 0600042021040105WZ12638，配温控、风机、外壳 |  | 干变 | 金朝晖
5ba64c96-ccb0-4409-a593-cbe1fdd97aca | PO202110091718 | 2021-10-09 16:31 | 2021-10-09 16:31 | 金朝晖 | PO202110091718 | 配变(干变) | 2021-10-09 | 杭州本部 | SCB11-1000/10 | 硅钢干变 | 1000 | 21业1009GB-212 |  | 2 | 106000 | 212000 | 2021-11-08 | 夏国良 | 贵州电网有限责任公司兴义供电局 | 兴义供电局基建业扩延伸项目 | 0600042021040105WZ12638，配温控、风机、外壳 |  | 干变 | 金朝晖
53658531-4604-4508-88b4-79c68a248757 | PO202110091720 | 2021-10-09 16:31 | 2021-10-09 16:31 | 金朝晖 | PO202110091720 | 配变(干变) | 2021-10-09 | 杭州本部 | SCB11-100/10 | 硅钢干变 | 100 | 21业1009GB-212 |  | 2 | 40000 | 80000 | 2022-01-30 | 夏国良 | 贵州电网有限责任公司遵义供电局 | 务川35kV三坑输变电工程060300WS21160005 | 0600042021040102WZ11688，配温控、风机、外壳 |  | 干变 | 金朝晖
5038aabb-1709-481e-ad71-27e1adf9dbcb | PO202110091714 | 2021-10-09 16:31 | 2021-10-09 16:31 | 金朝晖 | PO202110091714 | 配变(干变) | 2021-10-09 | 杭州本部 | SCB11-1000/10 | 硅钢干变 | 1000 | 21业1009GB-212 |  | 4 | 106000 | 424000 | 2021-11-08 | 夏国良 | 贵州电网有限责任公司兴义供电局 | 兴义供电局基建业扩延伸项目 | 0600042021040105WZ12638，配温控、风机、外壳 |  | 干变 | 金朝晖
42561be9-2060-4b56-adeb-47dccb53524e | PO202110091716 | 2021-10-09 16:31 | 2021-10-09 16:31 | 金朝晖 | PO202110091716 | 配变(干变) | 2021-10-09 | 杭州本部 | SCB11-1000/10 | 硅钢干变 | 1000 | 21业1009GB-212 |  | 3 | 106000 | 318000 | 2021-11-08 | 夏国良 | 贵州电网有限责任公司兴义供电局 | 兴义供电局基建业扩延伸项目 | 0600042021040105WZ12638，配温控、风机、外壳 |  | 干变 | 金朝晖
2b7394a5-87a1-447d-b25b-1e37ada3eb88 | PO202110091717 | 2021-10-09 16:31 | 2021-10-09 16:31 | 金朝晖 | PO202110091717 | 配变(干变) | 2021-10-09 | 杭州本部 | SCB11-500/10 | 硅钢干变 | 500 | 21业1009GB-212 |  | 1 | 70000 | 70000 | 2021-11-08 | 夏国良 | 贵州电网有限责任公司兴义供电局 | 兴义供电局基建业扩延伸项目 | 0600042021040105WZ12638，配温控、风机、外壳 |  | 干变 | 金朝晖
082550be-9166-4d34-8df9-a8fe5c55daee | PO202110091719 | 2021-10-09 16:31 | 2021-10-09 16:31 | 金朝晖 | PO202110091719 | 配变(干变) | 2021-10-09 | 杭州本部 | SCB11-800/10 | 硅钢干变 | 800 | 21业1009GB-212 |  | 1 | 92000 | 92000 | 2021-12-30 | 夏国良 | 贵州电网有限责任公司遵义供电局 | 省级储备物资（遵义供电局）060300-SC | 0600042021040105WZ12637，配温控、风机、外壳 |  | 干变 | 金朝晖
000fdf07-8cce-434c-b52c-599e471cf01a | PO202110091722 | 2021-10-09 16:31 | 2021-10-09 16:31 | 金朝晖 | PO202110091722 | 配变(干变) | 2021-10-09 | 杭州本部 | SCB11-200/10 | 硅钢干变 | 200 | 21业1009GB-212 |  | 2 | 45000 | 90000 | 2022-01-29 | 夏国良 | 贵州电网有限责任公司毕节供电局 | 织金中寨110kV输变电工程060700WS22200004 | 0600042021040102WZ11690，光主机 |  | 干变 | 金朝晖
ec1caaa3-eba6-42aa-a01f-b0355d8f37d4 | PO202110091705 | 2021-10-09 16:31 | 2021-10-09 16:31 | 金朝晖 | PO202110091705 | 配变(干变) | 2021-10-09 | 杭州本部 | SCB10-800/10 | 硅钢干变 | 800 | 21业1009GB-212 |  | 1 | 82500 | 82500 | 2021-10-09 | 吴利春 | 上海信常电力安装工程有限公司 |  | 配温控（力得）、风机 |  | 干变 | 金朝晖
d340349d-ce2a-4845-b8eb-d0f9e35f9fcb | PO202110091710 | 2021-10-09 16:31 | 2021-10-09 16:31 | 金朝晖 | PO202110091710 | 配变(干变) | 2021-10-09 | 杭州本部 | SCB13-800/10 | 硅钢干变 | 800 | 21业1009GB-212 |  | 2 | 95580 | 191160 | 2021-11-10 | 徐水忠 | 浙江泰仑电力集团有限责任公司物资经销分公司 | 浙江华钇新材料科技有限公司 | 配温控、风机、外壳，下进侧出（不含侧出铜排） |  | 干变 | 金朝晖
9adad8a2-3c65-490b-8b66-cbcb0a1ae817 | PO202110091709 | 2021-10-09 16:31 | 2021-10-09 16:31 | 金朝晖 | PO202110091709 | 配变(干变) | 2021-10-09 | 杭州本部 | SCB13-2000/10 | 硅钢干变 | 2000 | 21业1009GB-212 |  | 4 | 192560 | 770240 | 2021-11-10 | 徐水忠 | 浙江泰仑电力集团有限责任公司物资经销分公司 | 浙江华钇新材料科技有限公司 | 配温控、风机、外壳，下进侧出（不含侧出铜排） |  | 干变 | 金朝晖
90da48d4-c35a-4452-b2f8-cf6f7133cba1 | PO202110091703 | 2021-10-09 16:31 | 2021-10-09 16:31 | 金朝晖 | PO202110091703 | 配变(油变) | 2021-10-09 | 杭州本部 | S13-M-500/10 | 硅钢油变 | 500 | 2110-12XB-07 |  | 1 | 46530 | 46530 | 2021-10-22 | 王勇峰 | 北京ABB开关有限公司 |  |  |  | 配变 | 金朝晖
7f69b3c7-1c82-4ac5-9779-5afd151003ee | PO202110091707 | 2021-10-09 16:31 | 2021-10-09 16:31 | 金朝晖 | PO202110091707 | 配变(干变) | 2021-10-09 | 杭州本部 | SCB13-800/10 | 硅钢干变 | 800 | 21业1009GB-212 |  | 2 | 95580 | 191160 | 2021-10-22 | 徐水忠 | 浙江泰仑电力集团有限责任公司物资经销分公司 | 湖州金牛纺织 | 配温控、风机、外壳，下进侧出（不含侧出铜排） |  | 干变 | 金朝晖
75e7e73b-1f51-4be3-a408-0f2a886fd348 | PO202110091706 | 2021-10-09 16:31 | 2021-10-09 16:31 | 金朝晖 | PO202110091706 | 配变(干变) | 2021-10-09 | 杭州本部 | SCB13-630/10 | 硅钢干变 | 630 | 21业1009GB-212 |  | 2 | 85000 | 170000 | 2021-10-20 | 徐利勇 | 杭州荣祖电器有限公司 | 台州第二发电厂 | 配温控、风机、外壳（电磁锁+挂锁），下进侧出（不含侧出铜排） |  | 干变 | 金朝晖
1c195b8a-5b13-45c0-bc84-2c516b5a7fba | PO202110091704 | 2021-10-09 16:31 | 2021-10-09 16:31 | 金朝晖 | PO202110091704 | 配变(油变) | 2021-10-09 | 杭州本部 | S11-M-400/10 | 硅钢油变 | 400 | 未书面下单 |  | 2 | 35500 | 71000 | 2021-10-25 | 沈雅平 | 诸暨旺磊电气设备有限公司 |  | Dyn11，其余国标 |  | 配变 | 金朝晖
031d3304-4999-44c9-b0fa-e5b3aff38c60 | PO202110091708 | 2021-10-09 16:31 | 2021-10-09 16:31 | 金朝晖 | PO202110091708 | 配变(干变) | 2021-10-09 | 杭州本部 | SCB13-1250/10 | 硅钢干变 | 1250 | 21业1009GB-212 |  | 2 | 128900 | 257800 | 2021-11-10 | 徐水忠 | 浙江泰仑电力集团有限责任公司物资经销分公司 | 浙江华钇新材料科技有限公司 | 配温控、风机、外壳，下进侧出（不含侧出铜排） |  | 干变 | 金朝晖
ad88ce4a-bf5f-40c7-979a-b412e48586dc | PO202110091702 | 2021-10-09 15:41 | 2021-10-09 15:41 | 饶亮 | PO202110091702 | 江西亿晟 | 2021-10-09 | 江西亿晟电气有限责任公司 | ZYB16-Z-315kVA | 欧变 | 315 | 211003 |  | 1 | 110000 | 110000 | 2021-10-22 | 罗菲 | 九江虹润供电服务有限公司都昌县分公司 |  |  |  | 江西亿晟电气有限责任公司 | 饶亮
f618e296-c5af-4598-baa9-891f41540ee3 | PO202110091701 | 2021-10-09 14:53 | 2021-10-09 14:53 | 曹子斌 | PO202110091701 | 衢州杭甬 | 2021-10-08 | 衢州杭甬变压器有限公司 | SCB13-2000/10 | 硅钢干变 | 2000 | PO2021100831 |  | 1 | 178350 | 178350 | 2021-11-05 | 吴轲 | 杭州兴达电器工程有限公司 | 老板电器 | 国标，全套，铝合金磨花外壳，外形尺寸按要求尺寸生产，具体外壳要求按兴达签订外壳要求制作，配 通讯接口 |  | 衢州杭甬变压器有限公司 | 曹子斌
9d93c323-5d38-4fca-a8a8-61ed92abf5ce | PO202110091700 | 2021-10-09 14:53 | 2021-10-09 14:53 | 曹子斌 | PO202110091700 | 衢州杭甬 | 2021-10-08 | 衢州杭甬变压器有限公司 | SCB13-630/10.5 | 硅钢干变 | 630 | PO20211008001 |  | 1 | 68000 | 68000 | 2021-11-08 | 吴轲 | 浙江博森电气有限公司 |  | 国标，阻抗6%，杭甬铭牌，变压器本体带风机温控，铝合金外壳，IP30，使用环境海拔3000米，外壳安装好发货，运输需加固，客户自提或者送至客户厂房 |  | 衢州杭甬变压器有限公司 | 曹子斌
beaba0d9-d455-42ef-9953-b3caa8a340f3 | PO202110081696 | 2021-10-08 16:56 | 2021-10-08 16:56 | 金朝晖 | PO202110081696 | 配变(油变) | 2021-10-08 | 杭州本部 | S13-M-500/10 | 硅钢油变 | 1000 | 未书面下单 |  | 1 | 45000 | 45000 | 2021-10-25 | 丁建军 | 台州汇林智慧能源科技有限公司 | 拓卡奔马机电科技有限公司 | Dyn11，其余国标 |  | 配变 | 金朝晖
9d830140-5dee-494a-830b-0ab8f4277c46 | PO202110081699 | 2021-10-08 16:56 | 2021-10-08 16:56 | 金朝晖 | PO202110081699 | 成套制造部 | 2021-10-08 | 杭州本部 | ZYB-12/0.4-630 | 欧变 | 630 | 2110-11CT-03 |  | 4 | 233797 | 935188 | 2021-11-08 | 陆海峰 | 国网江苏省电力有限公司物资分公司 | 淮安供电公司 | 450170111 |  | 成套制造部 | 金朝晖
92a320d6-ced6-4294-a139-506ed35fac5a | PO202110081695 | 2021-10-08 16:56 | 2021-10-08 16:56 | 金朝晖 | PO202110081695 | 配变(油变) | 2021-10-08 | 杭州本部 | S11-M-1000/10 | 硅钢油变 | 1000 | 未书面下单 |  | 1 | 71420 | 71420 | 2021-10-28 | 吴国民 | 义乌市汇通电力设备有限公司 |  | Dyn11，其余国标 |  | 配变 | 金朝晖
67258294-902c-48ed-b7b6-b239c712a598 | PO202110081698 | 2021-10-08 16:56 | 2021-10-08 16:56 | 金朝晖 | PO202110081698 | 衢州杭甬 | 2021-10-08 | 杭州本部 | S20-M-200/10 | 硅钢油变 | 200 | 2110-10QB-01 |  | 1 | 35369 | 35369 | 2021-11-15 | 杜良俊 | 国网重庆市电力公司物资分公司 | 永川10kV吉石线联合8队等配变新增及低压 | 4500814350 |  | 衢州杭甬变压器有限公司 | 金朝晖
22e9bac1-6436-4012-804c-27c28e453a90 | PO202110081697 | 2021-10-08 16:56 | 2021-10-08 16:56 | 金朝晖 | PO202110081697 | 主变制造部 | 2021-10-08 | 杭州本部 | SZ11-10000/35 | 主变 | 10000 | 2110-09DB-01 |  | 2 | 710000 | 1420000 | 2022-08-20 | 梁东凤 | 广西电网有限责任公司贵港供电局 | 35kV佛子岭站增容改造工程 | GGG-GXKZ2021017-009C |  | 主变制造部 | 金朝晖
e33cb6c3-d188-40d3-be21-5903c2fa8045 | PO202110081690 | 2021-10-08 16:56 | 2021-10-08 16:56 | 金朝晖 | PO202110081690 | 配变(油变) | 2021-10-08 | 杭州本部 | S11-M-200/10 | 硅钢油变 | 200 | 2110-08XB-06 |  | 1 | 24000 | 24000 | 2022-01-30 | 梁东凤 | 广西电网有限责任公司贵港供电局 | 35kV大坡送变电工程 | GGG-GXKZ2021017-007C |  | 配变 | 金朝晖
d18e8837-1570-4f87-a12c-f5508ea70612 | PO202110081685 | 2021-10-08 16:56 | 2021-10-08 16:56 | 金朝晖 | PO202110081685 | 配变(干变) | 2021-10-08 | 杭州本部 | SCB18-1250/20 | 硅钢干变 | 1250 | 21业1008GB-211 |  | 1 | 182400 | 182400 | 2021-10-20 | 叶俊龙 | 常州合全药业有限公司 |  | 配温控、风机、外壳 |  | 干变 | 金朝晖
cce81187-5b81-4282-80a4-dffd5dd10e17 | PO202110081694 | 2021-10-08 16:56 | 2021-10-08 16:56 | 金朝晖 | PO202110081694 | 配变(油变) | 2021-10-08 | 杭州本部 | S13-M-1000/10 | 硅钢油变 | 1000 | 未书面下单 |  | 1 | 83000 | 83000 | 2021-10-15 | 吴国民 | 横店集团东磁有限公司 |  | Dyn11，其余国标 |  | 配变 | 金朝晖
8d488598-2743-4977-8925-6aaadeea481a | PO202110081691 | 2021-10-08 16:56 | 2021-10-08 16:56 | 金朝晖 | PO202110081691 | 配变(油变) | 2021-10-08 | 杭州本部 | SZ11-200/35 | 硅钢油变 | 200 | 2110-08XB-06 |  | 1 | 52000 | 52000 | 2022-01-30 | 梁东凤 | 广西电网有限责任公司贵港供电局 | 35kV大坡送变电工程 | GGG-GXKZ2021017-007C |  | 配变 | 金朝晖
82e599ad-4a81-41b8-94f2-e6a73739ad74 | PO202110081684 | 2021-10-08 16:56 | 2021-10-08 16:56 | 金朝晖 | PO202110081684 | 配变(干变) | 2021-10-08 | 杭州本部 | SCB13-2500/10 | 硅钢干变 | 2500 | 21业1008GB-211 |  | 3 | 228000 | 684000 | 2021-10-28 | 胡晓庆 | 广东珠电电力工程有限公司 | 珠海华正新材料有限公司 | 配温控、风机、外壳(电磁锁)，下进侧出（不含铜排） |  | 干变 | 金朝晖
7a078329-43f0-4bcb-92ee-1cb2e8ca94a2 | PO202110081686 | 2021-10-08 16:56 | 2021-10-08 16:56 | 金朝晖 | PO202110081686 | 配变(干变) | 2021-10-08 | 杭州本部 | SCB18-2000/20 | 硅钢干变 | 2000 | 21业1008GB-211 |  | 1 | 265200 | 265200 | 2021-10-20 | 叶俊龙 | 常州合全药业有限公司 |  | 配温控、风机、外壳 |  | 干变 | 金朝晖
775cda6e-0ecf-4012-b55c-dc159b6b76c0 | PO202110081692 | 2021-10-08 16:56 | 2021-10-08 16:56 | 金朝晖 | PO202110081692 | 配变(油变) | 2021-10-08 | 杭州本部 | SZ11-200/35 | 硅钢油变 | 200 | 2110-08XB-06 |  | 1 | 52000 | 52000 | 2022-08-20 | 梁东凤 | 广西电网有限责任公司贵港供电局 | 35kV佛子岭站增容改造工程 | GGG-GXKZ2021017-008C |  | 配变 | 金朝晖
53218c25-f6a0-4dea-8ec8-f39ebd0a166c | PO202110081683 | 2021-10-08 16:56 | 2021-10-08 16:56 | 金朝晖 | PO202110081683 | 配变(干变) | 2021-10-08 | 杭州本部 | SCB10-1250/10 | 硅钢干变 | 1250 | 21业1008GB-211 |  | 1 | 122000 | 122000 | 2021-10-28 | 徐水忠 | 湖州皮皮狗纺织科技有限公司 |  | 配温控、风机、外壳，下进侧出（不含侧出铜排） |  | 干变 | 金朝晖
4d3e83b3-5125-4f4e-9bde-6042e41a322b | PO202110081687 | 2021-10-08 16:56 | 2021-10-08 16:56 | 金朝晖 | PO202110081687 | 配变(干变) | 2021-10-08 | 杭州本部 | SCB18-2500/20 | 硅钢干变 | 2500 | 21业1008GB-211 |  | 4 | 318900 | 1275600 | 2021-10-20 | 叶俊龙 | 常州合全药业有限公司 |  | 配温控、风机、外壳 |  | 干变 | 金朝晖
48677219-2e12-4976-bfcb-d32f224f42a1 | PO202110081688 | 2021-10-08 16:56 | 2021-10-08 16:56 | 金朝晖 | PO202110081688 | 配变(干变) | 2021-10-08 | 杭州本部 | SCB18-3150/20 | 硅钢干变 | 3150 | 21业1008GB-211 |  | 2 | 396100 | 792200 | 2021-10-20 | 叶俊龙 | 常州合全药业有限公司 |  | 配温控、风机、外壳 |  | 干变 | 金朝晖
38e25533-8aaf-4700-b307-2a909e395601 | PO202110081693 | 2021-10-08 16:56 | 2021-10-08 16:56 | 金朝晖 | PO202110081693 | 配变(油变) | 2021-10-08 | 杭州本部 | S13-M-1250/10 | 硅钢油变 | 1250 | 未书面下单 |  | 1 | 95000 | 95000 | 2021-10-15 | 吴国民 | 横店集团东磁有限公司 |  | Dyn11，其余国标 |  | 配变 | 金朝晖
264ce25e-5d35-4726-ac67-2f3adc1d6c36 | PO202110081689 | 2021-10-08 16:56 | 2021-10-08 16:56 | 金朝晖 | PO202110081689 | 配变(油变) | 2021-10-08 | 杭州本部 | S13-M-1250/6 | 硅钢油变 | 1250 | 2110-07XB-05 |  | 2 | 101515.47 | 203030.94 | 2021-10-20 | 胡晓庆 | 中国石油化工股份有限公司茂名分公司 |  |  |  | 配变 | 金朝晖
fe1cbf42-583c-4e48-8bb4-164188fc8f6d | PO202110081679 | 2021-10-08 16:56 | 2021-10-08 16:56 | 金朝晖 | PO202110081679 | 配变(干变) | 2021-10-08 | 杭州本部 | SCB13-315/10 | 硅钢干变 | 315 | 21业1008GB-211 |  | 1 | 54000 | 54000 | 2021-10-25 | 项志龙 | 杭州中大电器承装有限公司 |  | 配温控、风机、外壳，下进侧出（不含侧出铜排） |  | 干变 | 金朝晖
f43ea4d4-60d0-414f-b0bd-0f46a5bd7619 | PO202110081680 | 2021-10-08 16:56 | 2021-10-08 16:56 | 金朝晖 | PO202110081680 | 配变(干变) | 2021-10-08 | 杭州本部 | SCB10-250/10 | 硅钢干变 | 250 | 21业1008GB-211 |  | 1 | 44000 | 44000 | 2021-10-28 | 徐水忠 | 湖州皮皮狗纺织科技有限公司 |  | 配温控、风机、外壳，下进侧出（不含侧出铜排） |  | 干变 | 金朝晖
cf5c81e7-a271-4ddf-936a-cc524a930651 | PO202110081682 | 2021-10-08 16:56 | 2021-10-08 16:56 | 金朝晖 | PO202110081682 | 配变(干变) | 2021-10-08 | 杭州本部 | SCB10-630/10 | 硅钢干变 | 630 | 21业1008GB-211 |  | 1 | 72800 | 72800 | 2021-10-28 | 徐水忠 | 湖州皮皮狗纺织科技有限公司 |  | 配温控、风机、外壳，下进侧出（不含侧出铜排） |  | 干变 | 金朝晖
a25143c6-9312-4547-97ab-3e34480dd112 | PO202110081681 | 2021-10-08 16:56 | 2021-10-08 16:56 | 金朝晖 | PO202110081681 | 配变(干变) | 2021-10-08 | 杭州本部 | SCB10-315/10 | 硅钢干变 | 315 | 21业1008GB-211 |  | 1 | 49800 | 49800 | 2021-10-28 | 徐水忠 | 湖州皮皮狗纺织科技有限公司 |  | 配温控、风机、外壳，下进侧出（不含侧出铜排） |  | 干变 | 金朝晖
4b756b8f-e214-40f2-b5ad-2795ffdc47a4 | PO202110081678 | 2021-10-08 16:56 | 2021-10-08 16:56 | 金朝晖 | PO202110081678 | 配变(干变) | 2021-10-08 | 杭州本部 | SCB13-1250/10 | 硅钢干变 | 1250 | 21业1008GB-211 |  | 1 | 135000 | 135000 | 2021-10-28 | 陆国顺 | 杭州瑞玛实业有限公司 |  | 配温控、风机、外壳，下进侧出（不含侧出铜排） |  | 干变 | 金朝晖
445a4025-4b48-433d-ae21-cfc13428e56e | PO202110081677 | 2021-10-08 16:56 | 2021-10-08 16:56 | 金朝晖 | PO202110081677 | 配变(干变) | 2021-10-08 | 杭州本部 | SCB10-630/10 | 硅钢干变 | 630 | 21业1008GB-211 |  | 1 | 74800 | 74800 | 2021-10-23 | 丁建军 | 浙江华电电力建设有限公司 | 台州市同立机械有限公司 | Uk=6%，配温控、风机、外壳，下进侧出（不含侧出铜排） |  | 干变 | 金朝晖
d5488fca-537b-46f4-8ec5-d011bb4db9e5 | PO202110081674 | 2021-10-08 15:50 | 2021-10-08 15:50 | 饶亮 | PO202110081674 | 江西亿晟 | 2021-10-08 | 江西亿晟电气有限责任公司 | 高压柜 | 高压开关柜 | 0 | 211001 |  | 2 | 21000 | 42000 | 2021-10-16 | 罗菲 | 杭州钱江电气集团股份有限公司 |  |  |  | 江西亿晟电气有限责任公司 | 饶亮
8e3a1102-64ea-4206-a762-3da388e411d0 | PO202110081676 | 2021-10-08 15:50 | 2021-10-08 15:50 | 饶亮 | PO202110081676 | 江西亿晟 | 2021-10-08 | 江西亿晟电气有限责任公司 | S13-M-630kVA | 硅钢油变 | 1890 |  |  | 3 | 52103.7 | 156311.1 | 2021-10-16 | 王楠 | 赣州江源科技有限责任公司 | 江西赣州高铁新区凤岗嘉苑住宅小区FG03-21 FG03-22 FG03-23 地块基建用电工程 |  |  | 江西亿晟电气有限责任公司 | 饶亮
81b21491-3ec9-4373-860c-cd88a7da2867 | PO202110081675 | 2021-10-08 15:50 | 2021-10-08 15:50 | 饶亮 | PO202110081675 | 江西亿晟 | 2021-10-08 | 江西亿晟电气有限责任公司 | SCB13-800kVA | 硅钢干变 | 800 | 211002 |  | 1 | 104500 | 104500 | 2021-10-16 | 王楠 | 赣州江源科技有限责任公司 | 赣州市蓉江新区平安建设项目箱变新建工程 |  |  | 江西亿晟电气有限责任公司 | 饶亮
83904c67-105f-48c2-b6c8-262f2953efb1 | PO202110081671 | 2021-10-08 09:13 | 2021-10-08 09:13 | 金朝晖 | PO202110081671 | 配变(干变) | 2021-10-07 | 杭州本部 | SCB13-250/10 | 硅钢干变 | 250 | 21业1007GB-210 |  | 1 | 45500 | 45500 | 2021-11-03 | 丁建军 | 浙江大经建设集团股份有限公司 | 临海大路王 | 配温控、风机、外壳，下进侧出（不含侧出铜排） |  | 干变 | 金朝晖
52a09186-a070-4f06-9b48-01fd55c9ea0a | PO202110081669 | 2021-10-08 09:13 | 2021-10-08 09:13 | 金朝晖 | PO202110081669 | 配变(干变) | 2021-10-07 | 杭州本部 | SCB13-800/10 | 硅钢干变 | 800 | 21业1007GB-210 |  | 5 | 87900 | 439500 | 2021-11-03 | 丁建军 | 浙江大经建设集团股份有限公司 | 临海大路王 | 配温控、风机、外壳，下进侧出（不含侧出铜排） |  | 干变 | 金朝晖
439e95b4-11c0-41bb-a7f5-8f10e0ce0cfb | PO202110081672 | 2021-10-08 09:13 | 2021-10-08 09:13 | 金朝晖 | PO202110081672 | 配变(干变) | 2021-10-07 | 杭州本部 | SCB13-200/10 | 硅钢干变 | 200 | 21业1007GB-210 |  | 2 | 41000 | 82000 | 2021-11-03 | 丁建军 | 浙江大经建设集团股份有限公司 | 临海大路王 | 配温控、风机、外壳，下进侧出（不含侧出铜排） |  | 干变 | 金朝晖
3cd7b6d4-c049-41e5-946b-d7e5e0c09b67 | PO202110081673 | 2021-10-08 09:13 | 2021-10-08 09:13 | 金朝晖 | PO202110081673 | 配变(干变) | 2021-10-07 | 杭州本部 | SC14-7000/10 | 硅钢干变 | 7000 | 21业1007GB-210 |  | 1 | 810000 | 810000 | 2021-11-15 | 周华东 | 嘉兴恒创电力集团有限公司博创物资分公司（滨海分部） | 浙江物产山鹰热电有限公司 | 配温控、风机、外壳 |  | 干变 | 金朝晖
266fae97-6897-4b81-ad4a-184a8af42452 | PO202110081670 | 2021-10-08 09:13 | 2021-10-08 09:13 | 金朝晖 | PO202110081670 | 配变(干变) | 2021-10-07 | 杭州本部 | SCB13-500/10 | 硅钢干变 | 500 | 21业1007GB-210 |  | 1 | 68000 | 68000 | 2021-11-03 | 丁建军 | 浙江大经建设集团股份有限公司 | 临海大路王 | 配温控、风机、外壳，下进侧出（不含侧出铜排） |  | 干变 | 金朝晖
f1d028b1-c1d4-4c81-b4dd-1c121f02a2fa | PO202110081666 | 2021-10-08 09:13 | 2021-10-08 09:13 | 金朝晖 | PO202110081666 | 配变(干变) | 2021-10-07 | 杭州本部 | SCB13-1250/20 | 硅钢干变 | 1250 | 21业1007GB-210 |  | 2 | 137800 | 275600 | 2021-10-28 | 董友鹏 | 杭州雷霆电力科技有限公司 |  | 配温控（力得）、风机，外壳，下进侧出（不含铜排） |  | 干变 | 金朝晖
e8241180-145a-447e-a70a-7d7c5024a5bc | PO202110081667 | 2021-10-08 09:13 | 2021-10-08 09:13 | 金朝晖 | PO202110081667 | 配变(干变) | 2021-10-07 | 杭州本部 | SCB13-500/10 | 硅钢干变 | 500 | 21业1007GB-210 |  | 1 | 65000 | 65000 | 2021-10-25 | 陆国顺 | 浙江新能电力建设有限公司 | 申通汽车 | 配温控、风机 |  | 干变 | 金朝晖
cf27c705-e1ba-4a93-947a-7dd5b0e63c54 | PO202110081664 | 2021-10-08 09:13 | 2021-10-08 09:13 | 金朝晖 | PO202110081664 | 配变(油变) | 2021-10-07 | 杭州本部 | S13-M-315/20 | 硅钢油变 | 315 | 2110-05XB-03 |  | 2 | 36200 | 72400 | 2021-10-28 | 董友鹏 | 杭州雷霆电力科技有限公司 |  | Dyn11，其余国标 |  | 配变 | 金朝晖
ae4deae0-484d-4671-a1cd-7f239a5c6189 | PO202110081665 | 2021-10-08 09:13 | 2021-10-08 09:13 | 金朝晖 | PO202110081665 | 配变(油变) | 2021-10-07 | 杭州本部 | S11-M-630/20 | 硅钢油变 | 630 | 2110-06XB-04 |  | 1 | 51600 | 51600 | 2021-10-28 | 朱小荣 | 浙江宏为电力建设有限公司 | 正奇世荣 | Dyn11，其余国标 |  | 配变 | 金朝晖
a62569be-ab5e-478e-8024-c67ad68d5590 | PO202110081663 | 2021-10-08 09:13 | 2021-10-08 09:13 | 金朝晖 | PO202110081663 | 配变(油变) | 2021-10-07 | 杭州本部 | S11-M-1000/10 | 硅钢油变 | 1000 | 未书面下单 |  | 1 | 69000 | 69000 | 2021-10-20 | 沈雅平 | 诸暨旺磊电气设备有限公司 |  | Dyn11，其余国标 |  | 配变 | 金朝晖
9272530a-30d6-4f5c-9ae7-b95c3c072dbc | PO202110081662 | 2021-10-08 09:13 | 2021-10-08 09:13 | 金朝晖 | PO202110081662 | 配变(油变) | 2021-10-07 | 杭州本部 | S11-M-800/10 | 硅钢油变 | 800 | 未书面下单 |  | 1 | 60500 | 60500 | 2021-10-20 | 沈雅平 | 诸暨旺磊电气设备有限公司 |  | Dyn11，其余国标 |  | 配变 | 金朝晖
7b5ecb98-91ef-466b-94d4-727d816836f0 | PO202110081668 | 2021-10-08 09:13 | 2021-10-08 09:13 | 金朝晖 | PO202110081668 | 配变(干变) | 2021-10-07 | 杭州本部 | SCB13-1000/10 | 硅钢干变 | 1000 | 21业1007GB-210 |  | 10 | 107000 | 1070000 | 2021-11-03 | 丁建军 | 浙江大经建设集团股份有限公司 | 临海大路王 | 配温控、风机、外壳，下进侧出（不含侧出铜排） |  | 干变 | 金朝晖
6f1466c0-911b-47bc-b4e2-9839277e95ce | PO202110081661 | 2021-10-08 09:13 | 2021-10-08 09:13 | 金朝晖 | PO202110081661 | 配变(油变) | 2021-10-07 | 杭州本部 | S11-M-250/10 | 硅钢油变 | 250 | 未书面下单 |  | 1 | 25500 | 25500 | 2021-10-20 | 沈雅平 | 诸暨旺磊电气设备有限公司 |  | Dyn11，其余国标 |  | 配变 | 金朝晖
fcdc9212-28e1-4efb-8c01-02780688fffd | PO202110061659 | 2021-10-06 17:02 | 2021-10-06 17:02 | 金朝晖 | PO202110061659 | 配变(油变) | 2021-10-06 | 杭州本部 | S13-M-800/10 | 硅钢油变 | 800 | 未书面下单 |  | 1 | 68900 | 68900 | 2021-10-15 | 董友鹏 | 绍兴市新科电力电气有限公司 |  | Dyn11，其余国标 |  | 配变 | 金朝晖
de7db37d-225d-4dd3-9375-25caf6c06b1b | PO202110061660 | 2021-10-06 17:02 | 2021-10-06 17:02 | 金朝晖 | PO202110061660 | 配变(油变) | 2021-10-06 | 杭州本部 | S11-M-400/10 | 硅钢油变 | 400 | 未书面下单 |  | 1 | 37180 | 37180 | 2021-10-15 | 吴国民 | 金华市胜昌科技有限公司 |  | Dyn11，其余国标 |  | 配变 | 金朝晖
ad9fe2fd-e9ae-41fa-8db4-84f936aa8ae6 | PO202110061656 | 2021-10-06 17:02 | 2021-10-06 17:02 | 金朝晖 | PO202110061656 | 配变(干变) | 2021-10-06 | 杭州本部 | SCB11-1250/10.5 | 硅钢干变 | 1250 | 21业1006GB-209 |  | 1 | 111500 | 111500 | 2021-10-20 | 夏国良 | 广西南宁皓轩电气有限公司 | 清川农贸市场 | 配温控、风机、外壳，带高低压绝缘护套 |  | 干变 | 金朝晖
818fa1f7-5b81-40b8-b0e0-a82b7d385aae | PO202110061658 | 2021-10-06 17:02 | 2021-10-06 17:02 | 金朝晖 | PO202110061658 | 配变(油变) | 2021-10-06 | 杭州本部 | S13-M-400/10NX3 | 硅钢油变 | 400 | 未书面下单 |  | 2 | 41000 | 82000 | 2021-10-18 | 丁建军 | 浙江通信产业服务有限公司舟山分公司 |  | Dyn11 |  | 配变 | 金朝晖
7477fa7f-332a-46e5-a6e3-5eed01a9e24b | PO202110061655 | 2021-10-06 17:02 | 2021-10-06 17:02 | 金朝晖 | PO202110061655 | 配变(干变) | 2021-10-06 | 杭州本部 | SCB11-1000/10.5 | 硅钢干变 | 1000 | 21业1006GB-209 |  | 1 | 96000 | 96000 | 2021-10-20 | 夏国良 | 广西南宁皓轩电气有限公司 | 清川农贸市场 | 配温控、风机、外壳，带高低压绝缘护套 |  | 干变 | 金朝晖
267db77b-ceef-4809-8b93-d86237b9b57f | PO202110061657 | 2021-10-06 17:02 | 2021-10-06 17:02 | 金朝晖 | PO202110061657 | 衢州杭甬 | 2021-10-06 | 杭州本部 | SCB13-800/10 | 硅钢干变 | 800 | 21业1006QB-075 |  | 2 | 96000 | 192000 | 2021-10-15 | 吴国民 | 浙江天润电气有限公司 |  | 配温控、风机 |  | 衢州杭甬变压器有限公司 | 金朝晖
75b538cc-303a-4b6d-a0c2-fc8838495d46 | PO202110061653 | 2021-10-06 17:02 | 2021-10-06 17:02 | 金朝晖 | PO202110061653 | 配变(干变) | 2021-10-06 | 杭州本部 | SCB11-250/10 | 硅钢干变 | 250 | 21业1006GB-209 |  | 2 | 45200 | 90400 | 2021-10-25 | 沈雅平 | 浙江兆山电器有限公司 |  | 配温控、风机、外壳，下进侧出（不含侧出铜排） |  | 干变 | 金朝晖
20906f9e-d0af-4b41-8665-8d09834a5eb2 | PO202110061654 | 2021-10-06 17:02 | 2021-10-06 17:02 | 金朝晖 | PO202110061654 | 配变(干变) | 2021-10-06 | 杭州本部 | SCB11-800/10 | 硅钢干变 | 800 | 21业1006GB-209 |  | 1 | 85800 | 85800 | 2021-10-25 | 沈雅平 | 浙江兆山电器有限公司 |  | 配温控、风机、外壳，下进侧出（不含侧出铜排） |  | 干变 | 金朝晖
a0b19618-96db-43af-86cd-caae7206ee05 | PO202110051646 | 2021-10-05 17:00 | 2021-10-05 17:00 | 金朝晖 | PO202110051646 | 配变(干变) | 2021-10-05 | 杭州本部 | SCB13-1250/10 | 硅钢干变 | 1250 | 21业1005GB-208 |  | 4 | 124530 | 498120 | 2021-11-03 | 冯海洋 | 杭州兴耀电力工程有限公司 | 六区改造 | 配温控、风机、外壳（电磁锁），下进侧出（不含铜排） |  | 干变 | 金朝晖
94e61aee-c1de-44d3-8848-28586e0769d9 | PO202110051651 | 2021-10-05 17:00 | 2021-10-05 17:00 | 金朝晖 | PO202110051651 | 配变(干变) | 2021-10-05 | 杭州本部 | SC11-6300/35 | 硅钢干变 | 6300 | 21业1005GB-208 |  | 2 | 589700 | 1179400 | 2021-11-20 | 吴利春 | 上海上萧电器销售有限公司 | 嘉定自来水厂 | 配温控（力得）、风机 |  | 干变 | 金朝晖
4b60f334-b8c9-482f-b2e5-aaea99d93895 | PO202110051648 | 2021-10-05 17:00 | 2021-10-05 17:00 | 金朝晖 | PO202110051648 | 配变(干变) | 2021-10-05 | 杭州本部 | SCB13-2000/10 | 硅钢干变 | 2000 | 21业1005GB-208 |  | 2 | 186610 | 373220 | 2021-11-03 | 冯海洋 | 杭州兴耀电力工程有限公司 | 六区改造 | 配温控、风机、外壳（电磁锁），下进侧出（不含铜排） |  | 干变 | 金朝晖
486dfe86-2e5d-4a36-81d4-ea8ce99e3f15 | PO202110051650 | 2021-10-05 17:00 | 2021-10-05 17:00 | 金朝晖 | PO202110051650 | 配变(干变) | 2021-10-05 | 杭州本部 | SCB13-2500/10 | 硅钢干变 | 2500 | 21业1005GB-208 |  | 4 | 248400 | 993600 | 2021-10-25 | 顾洋波 | 上海宝临电气集团有限公司 |  | Uk=8%，配温控、风机、外壳 |  | 干变 | 金朝晖
235b2aa6-f5d6-4b3e-b96a-ad71942cd197 | PO202110051649 | 2021-10-05 17:00 | 2021-10-05 17:00 | 金朝晖 | PO202110051649 | 配变(干变) | 2021-10-05 | 杭州本部 | SCB10-630/10 | 硅钢干变 | 630 | 21业1005GB-208 |  | 1 | 76000 | 76000 | 2021-10-10 | 丁建军 | 浙江亮航建设工程有限公司 |  | 配温控、风机、外壳，下进侧出（不含侧出铜排） |  | 干变 | 金朝晖
1f686f57-a761-4c1a-b979-b7588fbfd3ca | PO202110051652 | 2021-10-05 17:00 | 2021-10-05 17:00 | 金朝晖 | PO202110051652 | 配变(干变) | 2021-10-05 | 杭州本部 | SCB12-800/10 | 硅钢干变 | 800 | 21业1005GB-208 |  | 4 | 122220 | 488880 | 2020-12-20 | 陆海峰 | 国网江苏省电力有限公司无锡供电分公司 | 悦湖花园一期二区 | 配温控、风机、外壳(不锈钢) |  | 干变 | 金朝晖
1b4431c7-7b71-438f-b92d-b8a24909cc4e | PO202110051647 | 2021-10-05 17:00 | 2021-10-05 17:00 | 金朝晖 | PO202110051647 | 配变(干变) | 2021-10-05 | 杭州本部 | SCB13-1600/10 | 硅钢干变 | 1600 | 21业1005GB-208 |  | 4 | 153630 | 614520 | 2021-11-03 | 冯海洋 | 杭州兴耀电力工程有限公司 | 六区改造 | 配温控、风机、外壳（电磁锁），下进侧出（不含铜排） |  | 干变 | 金朝晖
ea76905d-9680-4aff-aba5-feba32113fb1 | PO202110051636 | 2021-10-05 17:00 | 2021-10-05 17:00 | 金朝晖 | PO202110051636 | 配变(油变) | 2021-10-04 | 杭州本部 | S11-M-250/10 | 硅钢油变 | 250 | 未书面下单 |  | 1 | 25500 | 25500 | 2021-10-04 | 沈雅平 | 绍兴博远电力工程有限公司 |  | Dyn11，其余国标 |  | 配变 | 金朝晖
e7c32816-8dfc-4ddc-9b47-285355e3463a | PO202110051638 | 2021-10-05 17:00 | 2021-10-05 17:00 | 金朝晖 | PO202110051638 | 成套制造部 | 2021-10-05 | 杭州本部 | 高压柜KYN28A-24 | 高压开关柜 | 0 | 2110-02CT-02 |  | 2 | 45000 | 90000 | 2021-10-22 | 金朝晖 | 杭州钱江电力建设有限公司 | 浙江国药控股有限公司 |  |  | 成套制造部 | 金朝晖
e68b7aca-e445-40d7-9bcb-865bef3b6686 | PO202110051644 | 2021-10-05 17:00 | 2021-10-05 17:00 | 金朝晖 | PO202110051644 | 配变(油变) | 2021-10-05 | 杭州本部 | S11-M-1000/10 | 硅钢油变 | 1000 | 未书面下单 |  | 1 | 69000 | 69000 | 2021-10-15 | 项志龙 | 杭州天罡电力建设有限公司 |  | Dyn11，其余国标 |  | 配变 | 金朝晖
da230b74-b40c-43c5-8687-7a77ddb1936a | PO202110051639 | 2021-10-05 17:00 | 2021-10-05 17:00 | 金朝晖 | PO202110051639 | 成套制造部 | 2021-10-05 | 杭州本部 | 低压柜GGD | 高压开关柜 | 0 | 2110-02CT-02 |  | 5 | 44000 | 220000 | 2021-10-22 | 金朝晖 | 杭州钱江电力建设有限公司 | 浙江国药控股有限公司 |  |  | 成套制造部 | 金朝晖
cb5d3edb-8f59-49e8-81e6-8974727e8ce9 | PO202110051643 | 2021-10-05 17:00 | 2021-10-05 17:00 | 金朝晖 | PO202110051643 | 配变(油变) | 2021-10-05 | 杭州本部 | S13-M-1250/10 | 硅钢油变 | 1250 | 2110-04XB-02 |  | 1 | 87000 | 87000 | 2021-10-18 | 冯海洋 | 杭州杭申电务工程有限公司 | 萧山项漾村 | Dyn11，配瓦斯继电器，其余国标 |  | 配变 | 金朝晖
a7a759f3-83d6-4002-bc8b-6a567ddfce3c | PO202110051642 | 2021-10-05 17:00 | 2021-10-05 17:00 | 金朝晖 | PO202110051642 | 配变(油变) | 2021-10-05 | 杭州本部 | S13-M-400/10 | 硅钢油变 | 400 | 2110-04XB-02 |  | 1 | 38500 | 38500 | 2021-10-18 | 冯海洋 | 杭州杭申电务工程有限公司 | 萧山项漾村 | Dyn11，其余国标 |  | 配变 | 金朝晖
82413a06-b157-46dc-9c5d-8266dee6c8e5 | PO202110051641 | 2021-10-05 17:00 | 2021-10-05 17:00 | 金朝晖 | PO202110051641 | 配变(油变) | 2021-10-05 | 杭州本部 | S13-M-800/20(10) | 硅钢油变 | 800 | 2110-03XB-01 |  | 1 | 75000 | 75000 | 2021-10-28 | 冯海洋 | 杭州奇恒电气设备有限公司 | 娇时石化 | Dyn11，配瓦斯继电器，其余国标 |  | 配变 | 金朝晖
31ce5469-92c2-4dd2-af70-3900efa4f7c3 | PO202110051640 | 2021-10-05 17:00 | 2021-10-05 17:00 | 金朝晖 | PO202110051640 | 成套制造部 | 2021-10-05 | 杭州本部 | 壁挂式直流箱 | 高压开关柜 | 0 | 2110-02CT-02 |  | 1 | 40000 | 40000 | 2021-10-22 | 金朝晖 | 杭州钱江电力建设有限公司 | 浙江国药控股有限公司 |  |  | 成套制造部 | 金朝晖
1e06e034-fa17-4cc5-bbb1-6c5332e7da3f | PO202110051635 | 2021-10-05 17:00 | 2021-10-05 17:00 | 金朝晖 | PO202110051635 | 配变(油变) | 2021-10-02 | 杭州本部 | S13-M-2000/10 | 硅钢油变 | 2000 | 未书面下单 |  | 1 | 128027.52 | 128027.52 | 2021-10-02 | 周华东 | 海宁市金能电力实业有限公司 | G21-220 海宁弘德机械有限公司增容至3000kVA工程 | Dyn11，其余按国标 |  | 配变 | 金朝晖
10bfe3d4-28ed-43cd-ae3a-ae1409dc5062 | PO202110051637 | 2021-10-05 17:00 | 2021-10-05 17:00 | 金朝晖 | PO202110051637 | 成套制造部 | 2021-10-05 | 杭州本部 | 开关柜XGN66-12 | 高压开关柜 | 0 | 2110-01CT-01 |  | 1 | 23100 | 23100 | 2021-10-09 | 金朝晖 | 杭州钱江电力检修有限公司 |  |  |  | 成套制造部 | 金朝晖
0c666df6-bb0c-470c-b711-5d481bb8a68f | PO202110051645 | 2021-10-05 17:00 | 2021-10-05 17:00 | 金朝晖 | PO202110051645 | 配变(干变) | 2021-10-05 | 杭州本部 | SCB13-1000/10 | 硅钢干变 | 1000 | 21业1005GB-208 |  | 2 | 107070 | 214140 | 2021-11-03 | 冯海洋 | 杭州兴耀电力工程有限公司 | 六区改造 | 配温控、风机、外壳（电磁锁），下进侧出（不含铜排） |  | 干变 | 金朝晖
e925bad2-1115-4847-939e-7da048cfb773 | PO202109301626 | 2021-09-30 16:45 | 2021-09-30 16:45 | 金朝晖 | PO202109301626 | 配变(油变) | 2021-09-30 | 杭州本部 | S13-M-400/10 | 硅钢油变 | 400 | 2109-89XB-48 |  | 1 | 47586 | 47586 | 2021-10-20 | 张杰(陕西) | 陕西汉水电力实业（集团）有限责任公司白河卓越电力工程分公司 | 白河县茅坪镇朝阳村集体辣椒烘干厂 |  |  | 配变 | 金朝晖
e5f53933-a7b7-405b-8ed3-b7e0f26aeb44 | PO202109301633 | 2021-09-30 16:45 | 2021-09-30 16:45 | 金朝晖 | PO202109301633 | 配变(油变) | 2021-09-30 | 杭州本部 | S13-M-630/10 | 硅钢油变 | 630 | 未书面下单 |  | 4 | 49200 | 196800 | 2021-10-22 | 冯海洋 | 杭州电力设备制造有限公司萧山欣美成套电气制造分公司 | 954743 03省道七里店南三村 | Dyn11，其余国标 |  | 配变 | 金朝晖
e3093bf6-7e7e-4a0b-936a-4882eb45f54f | PO202109301627 | 2021-09-30 16:45 | 2021-09-30 16:45 | 金朝晖 | PO202109301627 | 配变(油变) | 2021-09-30 | 杭州本部 | S13-M-2000/10 | 硅钢油变 | 2000 | 2109-90XB-49 |  | 1 | 129000 | 129000 | 2021-10-25 | 孙国萍 | 温州晟威电力设备有限公司 |  | Dyn11，其余国标 |  | 配变 | 金朝晖
d2b9b721-7146-4261-a150-2675422f9a5f | PO202109301630 | 2021-09-30 16:45 | 2021-09-30 16:45 | 金朝晖 | PO202109301630 | 配变(油变) | 2021-09-30 | 杭州本部 | S13-M-1600/11 | 硅钢油变 | 1600 | 2109-92XB-50 |  | 1 | 148000 | 148000 | 2021-10-30 | 裘慧鹏 | 唐山智赢商贸有限公司 | 马来西亚东钢集团有限公司二期2710万吨公辅项目 |  |  | 配变 | 金朝晖
af5f2cbe-4ed3-4980-bfb1-9137f98a5de9 | PO202109301625 | 2021-09-30 16:45 | 2021-09-30 16:45 | 金朝晖 | PO202109301625 | 成套制造部 | 2021-09-30 | 杭州本部 | 台套ZA-1-CX，400kVA，12m | 台套 | 400 | 2109-88CT-25 |  | 1 | 28237 | 28237 | 2021-10-20 | 张杰(陕西) | 陕西汉水电力实业（集团）有限责任公司白河卓越电力工程分公司 | 白河县茅坪镇朝阳村集体辣椒烘干厂 |  |  | 成套制造部 | 金朝晖
74d18b1f-e22f-469d-8ef6-090223bb0cb1 | PO202109301632 | 2021-09-30 16:45 | 2021-09-30 16:45 | 金朝晖 | PO202109301632 | 配变(油变) | 2021-09-30 | 杭州本部 | S13-M-630/10 | 硅钢油变 | 630 | 未书面下单 |  | 1 | 49200 | 49200 | 2021-10-22 | 冯海洋 | 杭州电力设备制造有限公司萧山欣美成套电气制造分公司 | 954880 路桥厚源机动车配件厂 | Dyn11，其余国标 |  | 配变 | 金朝晖
67f32ac6-1919-458d-8a66-cecb0df403ba | PO202109301629 | 2021-09-30 16:45 | 2021-09-30 16:45 | 金朝晖 | PO202109301629 | 主变制造部 | 2021-09-30 | 杭州本部 | SZ11-10000/35 | 主变 | 10000 | 2109-91DB-10 |  | 2 | 710000 | 1420000 | 2021-11-20 | 朱小荣 | 浙江双成电气有限公司 | 浙江宜滨印染有限公司 |  |  | 主变制造部 | 金朝晖
4955377b-ed79-48b0-8f48-4f79dcf3a218 | PO202109301624 | 2021-09-30 16:45 | 2021-09-30 16:45 | 金朝晖 | PO202109301624 | 成套制造部 | 2021-09-30 | 杭州本部 | ZYB-12/0.4-630 | 欧变 | 630 | 2109-87CT-24 |  | 2 | 194812 | 389624 | 2021-11-22 | 倪丹金 | 国网山西省电力公司 | 太原迎泽区10kV羊市线改造工程 | 1100238252 |  | 成套制造部 | 金朝晖
45164f02-a30c-4024-b9c8-5851085e7ab1 | PO202109301631 | 2021-09-30 16:45 | 2021-09-30 16:45 | 金朝晖 | PO202109301631 | 配变(油变) | 2021-09-30 | 杭州本部 | S11-M-1250/20 | 硅钢油变 | 1250 | 2109-93XB-51 |  | 1 | 94938 | 94938 | 2021-10-25 | 陈越峰 | 浙江金科胶粘制品有限公司 |  | Dyn11，其余国标 |  | 配变 | 金朝晖
3b96cd1d-304a-4f22-8898-74e6c27b6834 | PO202109301634 | 2021-09-30 16:45 | 2021-09-30 16:45 | 金朝晖 | PO202109301634 | 配变(油变) | 2021-09-30 | 杭州本部 | S11-M-400/10 | 硅钢油变 | 400 | 未书面下单 |  | 1 | 34850 | 34850 | 2021-10-15 | 项志龙 | 杭州敏龙祥海电气安装有限公司 |  | Dyn11，其余国标 |  | 配变 | 金朝晖
2a618dae-a85b-4c4a-b2aa-6bb710cd6e7a | PO202109301628 | 2021-09-30 16:45 | 2021-09-30 16:45 | 金朝晖 | PO202109301628 | 配变(油变) | 2021-09-30 | 杭州本部 | S13-M-1600/10 | 硅钢油变 | 1600 | 2109-90XB-49 |  | 1 | 110000 | 110000 | 2021-10-25 | 孙国萍 | 温州晟威电力设备有限公司 |  | Dyn11，其余国标 |  | 配变 | 金朝晖
e892d178-7950-4804-984a-f754a2fbcf9e | PO202109301617 | 2021-09-30 16:45 | 2021-09-30 16:45 | 金朝晖 | PO202109301617 | 配变(干变) | 2021-09-30 | 杭州本部 | SCB13-800/10 | 硅钢干变 | 800 | 21业0930GB-207 |  | 1 | 96400 | 96400 | 2021-10-30 | 邵建光 | 平顶山昌明科技有限公司 |  | 配温控、风机、外壳，下进侧出（不含侧出铜排） |  | 干变 | 金朝晖
bebe352d-d16d-47f4-a06a-1aaa72c975b0 | PO202109301619 | 2021-09-30 16:45 | 2021-09-30 16:45 | 金朝晖 | PO202109301619 | 配变(干变) | 2021-09-30 | 杭州本部 | SCB11-1000/10 | 硅钢干变 | 1000 | 21业0930GB-207 |  | 2 | 100000 | 200000 | 2021-10-30 | 揣伶俐 | 天津康源电力工程有限公司 |  | 配温控 |  | 干变 | 金朝晖
abdcd46c-0305-42e9-8999-0777667c13de | PO202109301613 | 2021-09-30 16:45 | 2021-09-30 16:45 | 金朝晖 | PO202109301613 | 配变(干变) | 2021-09-30 | 杭州本部 | SCB13-2500/10 | 硅钢干变 | 2500 | 21业0930GB-207 |  | 2 | 236000 | 472000 | 2021-11-10 | 吴利春 | 上海镇新电力工程有限公司 |  | +3-1×2.5%，配温控、风机 |  | 干变 | 金朝晖
87f291ab-853a-4e63-b919-c90d816c97ec | PO202109301615 | 2021-09-30 16:45 | 2021-09-30 16:45 | 金朝晖 | PO202109301615 | 配变(干变) | 2021-09-30 | 杭州本部 | SCB11-315/10 | 硅钢干变 | 200 | 21业0930GB-207 |  | 2 | 56000 | 112000 | 2021-08-20 | 夏国良 | 云南电网有限责任公司丽江公司 | 110kV文化宫输变电工程 | 0014HC2121392，配温控、风机、外壳 |  | 干变 | 金朝晖
853eb174-9a6c-4b09-9dd3-000c18379b51 | PO202109301618 | 2021-09-30 16:45 | 2021-09-30 16:45 | 金朝晖 | PO202109301618 | 配变(干变) | 2021-09-30 | 杭州本部 | SCB13-2000/10 | 硅钢干变 | 2000 | 21业0930GB-207 |  | 1 | 203600 | 203600 | 2021-10-30 | 邵建光 | 平顶山昌明科技有限公司 |  | 配温控、风机、外壳，下进侧出（不含侧出铜排） |  | 干变 | 金朝晖
77b50f51-bad6-493e-a1ec-9ca4c69af3e9 | PO202109301611 | 2021-09-30 16:45 | 2021-09-30 16:45 | 金朝晖 | PO202109301611 | 配变(干变) | 2021-09-30 | 杭州本部 | SCB13-630/10.5 | 硅钢干变 | 630 | 21业0930GB-207 |  | 1 | 110000 | 110000 | 2021-10-28 | 夏国良 | 东莞市丰德瑞环保工程有限公司 | 来宾生物质焚烧发电项目 | Uk=6%，配温控、风机、外壳，配零序电流互感器 |  | 干变 | 金朝晖
73e53d29-360b-4e32-af83-f2357e0c56c4 | PO202109301623 | 2021-09-30 16:45 | 2021-09-30 16:45 | 金朝晖 | PO202109301623 | 成套制造部 | 2021-09-30 | 杭州本部 | ZYB-12/0.4-630 | 欧变 | 630 | 2109-87CT-24 |  | 4 | 194812 | 779248 | 2021-11-22 | 倪丹金 | 国网山西省电力公司 | 太原迎泽区110kV王家峰变电站10kV送出工程 | 1100238251 |  | 成套制造部 | 金朝晖
6bdffaf9-6c3b-411f-8e63-28f1ca8ee886 | PO202109301612 | 2021-09-30 16:45 | 2021-09-30 16:45 | 金朝晖 | PO202109301612 | 配变(干变) | 2021-09-30 | 杭州本部 | SCB13-1250/10 | 硅钢干变 | 1250 | 21业0930GB-207 |  | 1 | 140000 | 140000 | 2021-10-20 | 吴利春 | 浙江绿烨建设工程有限公司 |  | 配温控、风机、外壳，下进上出 |  | 干变 | 金朝晖
610bf09a-c3dd-4423-843d-c6e13aba4609 | PO202109301622 | 2021-09-30 16:45 | 2021-09-30 16:45 | 金朝晖 | PO202109301622 | 配变(干变) | 2021-09-30 | 杭州本部 | SCB18-1250/10 | 硅钢干变 | 1250 | 21业0930GB-207 |  | 1 | 152500 | 152500 | 2021-10-30 | 周华东 | 嘉兴恒均电力成套设备有限公司 | 嘉兴科创 | 配温控、风机、外壳(电磁锁） |  | 干变 | 金朝晖
589801a0-9af6-43ea-8125-57bd74050bc2 | PO202109301621 | 2021-09-30 16:45 | 2021-09-30 16:45 | 金朝晖 | PO202109301621 | 配变(干变) | 2021-09-30 | 杭州本部 | SCB18-1000/10 | 硅钢干变 | 1000 | 21业0930GB-207 |  | 1 | 131000 | 131000 | 2021-10-30 | 周华东 | 嘉兴恒均电力成套设备有限公司 | 嘉兴科创 | 配温控、风机、外壳(电磁锁） |  | 干变 | 金朝晖
3b4adaf4-8653-458f-9b16-3cb752a577f0 | PO202109301620 | 2021-09-30 16:45 | 2021-09-30 16:45 | 金朝晖 | PO202109301620 | 配变(干变) | 2021-09-30 | 杭州本部 | SCB18-500/10 | 硅钢干变 | 500 | 21业0930GB-207 |  | 1 | 84300 | 84300 | 2021-10-30 | 周华东 | 嘉兴恒均电力成套设备有限公司 | 嘉兴科创 | 配温控、风机、外壳(电磁锁） |  | 干变 | 金朝晖
2d1c5304-2204-481f-9bb8-5a725118612d | PO202109301616 | 2021-09-30 16:45 | 2021-09-30 16:45 | 金朝晖 | PO202109301616 | 配变(干变) | 2021-09-30 | 杭州本部 | SCB13-1600/11 | 硅钢干变 | 1600 | 21业0930GB-207 |  | 2 | 170000 | 340000 | 2021-10-30 | 裘慧鹏 | 唐山智赢商贸有限公司 | 马来西亚东钢集团有限公司宿舍楼、专家公寓楼项目 | 配温控、风机、外壳（钢板） |  | 干变 | 金朝晖
285527ca-76de-4cb7-a4a7-db854209cc4f | PO202109301614 | 2021-09-30 16:45 | 2021-09-30 16:45 | 金朝晖 | PO202109301614 | 配变(干变) | 2021-09-30 | 杭州本部 | SCB11-800/10 | 硅钢干变 | 200 | 21业0930GB-207 |  | 2 | 87000 | 174000 | 2021-08-20 | 夏国良 | 云南电网有限责任公司丽江公司 | 红塔区2020年YX-HT-ZC018网格10千伏及以下新建及改造项目 | 0014HC2121743，配温控、风机、外壳 |  | 干变 | 金朝晖
e15ee8c1-1811-4ad9-9948-338e2bf221a5 | PO202109301607 | 2021-09-30 16:45 | 2021-09-30 16:45 | 金朝晖 | PO202109301607 | 衢州杭甬 | 2021-09-30 | 杭州本部 | SCB13-1000/10 | 硅钢干变 | 1000 | 21业0930QB-074 |  | 1 | 106300 | 106300 | 2021-10-20 | 孙国萍 | 温州晟威电力设备有限公司 |  | 配温控、风机、外壳，下进上出 |  | 衢州杭甬变压器有限公司 | 金朝晖
a2719ee2-3420-47fe-85b1-052109842195 | PO202109301610 | 2021-09-30 16:45 | 2021-09-30 16:45 | 金朝晖 | PO202109301610 | 配变(干变) | 2021-09-30 | 杭州本部 | SCB13-2500/10.5 | 硅钢干变 | 2500 | 21业0930GB-207 |  | 2 | 310000 | 620000 | 2021-10-28 | 夏国良 | 东莞市丰德瑞环保工程有限公司 | 来宾生物质焚烧发电项目 | 配温控、风机、外壳，配零序电流互感器 |  | 干变 | 金朝晖
99e068f9-4dae-4844-813c-a582529ff156 | PO202109301609 | 2021-09-30 16:45 | 2021-09-30 16:45 | 金朝晖 | PO202109301609 | 衢州杭甬 | 2021-09-30 | 杭州本部 | SCB13-250/10 | 硅钢干变 | 250 | 21业0930QB-074 |  | 1 | 50000 | 50000 | 2021-10-20 | 孙国萍 | 温州晟威电力设备有限公司 |  | 配温控、风机、外壳，下进上出 |  | 衢州杭甬变压器有限公司 | 金朝晖
7db969a0-0c9f-4f03-9d3b-2b3772cbccf6 | PO202109301608 | 2021-09-30 16:45 | 2021-09-30 16:45 | 金朝晖 | PO202109301608 | 衢州杭甬 | 2021-09-30 | 杭州本部 | SCB13-630/10 | 硅钢干变 | 630 | 21业0930QB-074 |  | 1 | 78700 | 78700 | 2021-10-20 | 孙国萍 | 温州晟威电力设备有限公司 |  | 配温控、风机、外壳，下进上出 |  | 衢州杭甬变压器有限公司 | 金朝晖
a5f1a905-497d-4604-8f84-db78a3df9e67 | PO202109301605 | 2021-09-30 15:37 | 2021-09-30 15:37 | 饶亮 | PO202109301605 | 江西亿晟 | 2021-09-30 | 江西亿晟电气有限责任公司 | 高压柜 | 高压开关柜 | 0 | 210918 |  | 2 | 21000 | 42000 | 2021-11-03 | 罗菲 | 杭州钱江电气集团股份有限公司 | 广东电网-珠海供电局 |  |  | 江西亿晟电气有限责任公司 | 饶亮
5e472e69-b8e7-458b-9447-447f98e2c945 | PO202109301606 | 2021-09-30 15:37 | 2021-09-30 15:37 | 饶亮 | PO202109301606 | 江西亿晟 | 2021-09-30 | 江西亿晟电气有限责任公司 | S13-M-630kVA | 硅钢油变 | 630 |  |  | 1 | 56952 | 56952 | 2021-10-08 | 罗菲 | 南昌新能实业发展有限公司安义分公司 | 安义县 |  |  | 江西亿晟电气有限责任公司 | 饶亮
090a2303-06b2-4bc5-8829-f609f74c8fb2 | PO202109301604 | 2021-09-30 15:37 | 2021-09-30 15:37 | 饶亮 | PO202109301604 | 江西亿晟 | 2021-09-30 | 江西亿晟电气有限责任公司 | ZGS11-Z-250kVA | 美变 | 250 | 210917 |  | 1 | 65698.2 | 65698.2 | 2021-10-25 | 罗菲 | 九江虹润供电服务有限公司修水县分公司 | 修水县竹坪第三安置小区配电工程 |  |  | 江西亿晟电气有限责任公司 | 饶亮
f8678efe-5c74-44ff-a595-1ae17466745c | PO202109301587 | 2021-09-30 07:51 | 2021-09-30 07:51 | 金朝晖 | PO202109301587 | 配变(油变) | 2021-09-29 | 杭州本部 | S13-M-200/10 | 硅钢油变 | 200 | 未书面下单 |  | 6 | 25500 | 153000 | 2021-10-15 | 吴国民 | 金华八达集团有限公司物资分公司 | 镇前街（阳光大道-苏溪水厂） | Dyn11，其余国标 |  | 配变 | 金朝晖
d7705754-c5b7-425a-9b8e-42934adf6186 | PO202109301598 | 2021-09-30 07:51 | 2021-09-30 07:51 | 金朝晖 | PO202109301598 | 配变(干变) | 2021-09-29 | 杭州本部 | SCB14-1600/10 | 硅钢干变 | 1600 | 21业0929GB-206 |  | 8 | 183000 | 1464000 | 2021-10-25 | 夏国良 | 深圳著信电气有限公司 | 深圳国际酒店 | 配温控、风机、外壳（电磁锁），带电显示器，橡胶垫等 |  | 干变 | 金朝晖
d09dbd0f-43d5-4c25-8351-951c3a260b8a | PO202109301590 | 2021-09-30 07:51 | 2021-09-30 07:51 | 金朝晖 | PO202109301590 | 配变(干变) | 2021-09-29 | 杭州本部 | SCB13-1600/10 | 硅钢干变 | 1600 | 21业0929GB-206 |  | 1 | 160300 | 160300 | 2021-10-15 | 董友鹏 | 浙江坤发电力安装有限公司 | 杭州盛惠哈源科技有限公司 | 配温控（力得）、风机、外壳，下进侧出（不含侧出铜排） |  | 干变 | 金朝晖
b88c6526-91c7-4245-a457-07fb974f4519 | PO202109301586 | 2021-09-30 07:51 | 2021-09-30 07:51 | 金朝晖 | PO202109301586 | 配变(油变) | 2021-09-29 | 杭州本部 | S13-M-200/10 | 硅钢油变 | 200 | 2109-86XB-47 |  | 1 | 29180 | 29180 | 2021-10-15 | 张杰(陕西) | 延安通和电业有限责任公司 | 东绕高速公路电力杆线线路临时改迁 | YATH-262186-20210035 |  | 配变 | 金朝晖
b0c30583-07b3-4c71-99ea-3886f293b651 | PO202109301599 | 2021-09-30 07:51 | 2021-09-30 07:51 | 金朝晖 | PO202109301599 | 配变(干变) | 2021-09-29 | 杭州本部 | SCB11-1000/10.5 | 硅钢干变 | 1000 | 21业0929GB-206 |  | 2 | 105000 | 210000 | 2021-10-10 | 夏国良 | 广西德民电力工程有限公司 | 南宁白马公共交通有限公司星光南侧平乐玉洞公交停车场充电桩工程 | 配温控、风机 |  | 干变 | 金朝晖
ad81b4f3-116c-46c8-9709-ce036f96cb6f | PO202109301592 | 2021-09-30 07:51 | 2021-09-30 07:51 | 金朝晖 | PO202109301592 | 配变(干变) | 2021-09-29 | 杭州本部 | SCB14-2000/10 | 硅钢干变 | 2000 | 21业0929GB-206 |  | 3 | 212820 | 638460 | 2021-10-20 | 陈越峰 | 绍兴市舜达电气有限公司 | 绍兴昶和纤维 | 配温控（力得）、风机、外壳，下进侧出（不含侧出铜排） |  | 干变 | 金朝晖
90115db8-9980-4b44-8aa1-4e35c031b8b4 | PO202109301597 | 2021-09-30 07:51 | 2021-09-30 07:51 | 金朝晖 | PO202109301597 | 配变(干变) | 2021-09-29 | 杭州本部 | SCB14-1600/10 | 硅钢干变 | 1600 | 21业0929GB-206 |  | 2 | 183000 | 366000 | 2021-10-20 | 夏国良 | 深圳著信电气有限公司 | 深圳国际酒店 | 配温控、风机、外壳（电磁锁），带电显示器，橡胶垫等 |  | 干变 | 金朝晖
86f1afdb-b9e4-46fc-9c7c-d6b49143faef | PO202109301602 | 2021-09-30 07:51 | 2021-09-30 07:51 | 金朝晖 | PO202109301602 | 衢州杭甬 | 2021-09-29 | 杭州本部 | SCBH15-1000/10 | 非晶干变 | 1000 | 21业0929QB-073 |  | 1 | 156000 | 156000 | 2021-10-25 | 孙国萍 | 温州华电实业有限公司 | 浙江瑞松食品有限公司 | 配温控、风机、外壳(不锈钢)，下进上出 |  | 衢州杭甬变压器有限公司 | 金朝晖
79eba8d2-67f9-4d12-9f37-791b9891a8a7 | PO202109301594 | 2021-09-30 07:51 | 2021-09-30 07:51 | 金朝晖 | PO202109301594 | 配变(干变) | 2021-09-29 | 杭州本部 | SCB14-2500/20 | 硅钢干变 | 2500 | 21业0929GB-206 |  | 2 | 245000 | 490000 | 2021-10-30 | 周华东 | 嘉兴恒均电力成套设备有限公司 | 友诚电力 | 配温控、风机、外壳（电磁锁） |  | 干变 | 金朝晖
71506601-f387-4fc2-9063-b8ab779bcd2c | PO202109301595 | 2021-09-30 07:51 | 2021-09-30 07:51 | 金朝晖 | PO202109301595 | 配变(干变) | 2021-09-29 | 杭州本部 | SCB14-2000/20 | 硅钢干变 | 2000 | 21业0929GB-206 |  | 2 | 204000 | 408000 | 2021-10-30 | 周华东 | 嘉兴恒均电力成套设备有限公司 | 友诚电力 | 配温控、风机、外壳（电磁锁） |  | 干变 | 金朝晖
5ca5aaae-4b80-4af8-b473-4783c682e5b0 | PO202109301601 | 2021-09-30 07:51 | 2021-09-30 07:51 | 金朝晖 | PO202109301601 | 配变(干变) | 2021-09-29 | 杭州本部 | SCB13-3150/10 | 硅钢干变 | 3150 | 21业0929GB-206 |  | 1 | 350000 | 350000 | 2021-10-25 | 罗移凤 | 惠州绿色动力环境服务有限公司 | 惠阳区污泥、餐厨垃圾、粪便无害化处理项目 | 配温控、风机、外壳 |  | 干变 | 金朝晖
5b5c5c27-6849-4fac-a126-0625355b0b04 | PO202109301600 | 2021-09-30 07:51 | 2021-09-30 07:51 | 金朝晖 | PO202109301600 | 配变(干变) | 2021-09-29 | 杭州本部 | SCB13-2500/10 | 硅钢干变 | 2500 | 21业0929GB-206 |  | 1 | 268000 | 268000 | 2021-10-25 | 罗移凤 | 惠州绿色动力环境服务有限公司 | 惠阳区污泥、餐厨垃圾、粪便无害化处理项目 | 配温控、风机、外壳 |  | 干变 | 金朝晖
2f1ff5dc-2fd7-48a4-8901-e25a7ce5955e | PO202109301603 | 2021-09-30 07:51 | 2021-09-30 07:51 | 金朝晖 | PO202109301603 | 衢州杭甬 | 2021-09-29 | 杭州本部 | SCB13-1000/10 | 硅钢干变 | 1000 | 21业0929QB-073 |  | 2 | 107200 | 214400 | 2021-10-20 | 孙国萍 | 文昌县昌泰电力有限责任公司 | 文成县黄坦镇中心小学 | 配温控、风机、外壳(不锈钢)，下进上出 |  | 衢州杭甬变压器有限公司 | 金朝晖
2b18ff61-6319-404e-b180-d8863849a952 | PO202109301591 | 2021-09-30 07:51 | 2021-09-30 07:51 | 金朝晖 | PO202109301591 | 配变(干变) | 2021-09-29 | 杭州本部 | SCB13-630/10NX3 | 硅钢干变 | 630 | 21业0929GB-206 |  | 1 | 95000 | 95000 | 2021-10-10 | 丁建军 | 舟山市华电电力科技有限公司 |  | 配温控、风机、外壳（电磁锁），带电显示器，橡胶垫等 |  | 干变 | 金朝晖
27b96f66-0809-49fb-ab48-8f006b01337a | PO202109301588 | 2021-09-30 07:51 | 2021-09-30 07:51 | 金朝晖 | PO202109301588 | 配变(油变) | 2021-09-29 | 杭州本部 | S13-M-250/10 | 硅钢油变 | 250 | 未书面下单 |  | 1 | 29000 | 29000 | 2021-10-15 | 吴国民 | 杭州杭申电务工程有限公司丽水分公司 |  | Dyn11，其余国标 |  | 配变 | 金朝晖
1506576b-1d9d-4b7e-9b60-1e4241aa767e | PO202109301589 | 2021-09-30 07:51 | 2021-09-30 07:51 | 金朝晖 | PO202109301589 | 配变(油变) | 2021-09-29 | 杭州本部 | S13-M-500/10 | 硅钢油变 | 500 | 未书面下单 |  | 1 | 46000 | 46000 | 2021-10-15 | 吴国民 | 杭州杭申电务工程有限公司丽水分公司 |  | Dyn11，其余国标 |  | 配变 | 金朝晖
0e4a04b8-344d-45b0-900f-9c70c66dbab9 | PO202109301593 | 2021-09-30 07:51 | 2021-09-30 07:51 | 金朝晖 | PO202109301593 | 配变(干变) | 2021-09-29 | 杭州本部 | SCB14-2500/20 | 硅钢干变 | 2500 | 21业0929GB-206 |  | 5 | 245000 | 1225000 | 2021-10-26 | 周华东 | 嘉兴恒均电力成套设备有限公司 | 繁荣电气 | 配温控、风机、外壳（电磁锁） |  | 干变 | 金朝晖
03cab02d-edce-45d6-9540-598856f0cdb4 | PO202109301596 | 2021-09-30 07:51 | 2021-09-30 07:51 | 金朝晖 | PO202109301596 | 配变(干变) | 2021-09-29 | 杭州本部 | SCB14-500/10 | 硅钢干变 | 500 | 21业0929GB-206 |  | 2 | 82500 | 165000 | 2021-10-20 | 夏国良 | 深圳著信电气有限公司 | 深圳国际酒店 | 配温控、风机、外壳（电磁锁），带电显示器，橡胶垫等 |  | 干变 | 金朝晖
f616e925-db65-4f4f-8cb0-515d9d14a14b | PO202109301585 | 2021-09-30 07:51 | 2021-09-30 07:51 | 金朝晖 | PO202109301585 | 成套制造部 | 2021-09-29 | 杭州本部 | 台套ZA-1-CL，200kVA，12m | 台套 | 200 | 2109-85CT-23 |  | 1 | 29241 | 29241 | 2021-10-15 | 张杰(陕西) | 延安通和电业有限责任公司 | 东绕高速公路电力杆线线路临时改迁 | YATH-262186-20210035 |  | 成套制造部 | 金朝晖
e427f8d6-86c3-4321-8c51-54f59e982217 | PO202109291584 | 2021-09-29 16:56 | 2021-09-29 16:56 | 饶亮 | PO202109291584 | 江西亿晟 | 2021-09-29 | 江西亿晟电气有限责任公司 | 高压分段隔离柜 | 高压开关柜 | 0 | 210916 |  | 1 | 38533 | 38533 | 2021-10-20 | 胥志强 | 鹰潭欣辉供电服务有限公司贵溪耀辉分公司 | 10kV花桥项目安置点正式用电（外线部分） |  |  | 江西亿晟电气有限责任公司 | 饶亮
c75e6599-44f3-45a3-b29a-52aabb79a68e | PO202109291581 | 2021-09-29 16:56 | 2021-09-29 16:56 | 饶亮 | PO202109291581 | 江西亿晟 | 2021-09-29 | 江西亿晟电气有限责任公司 | 高压出线柜 | 高压开关柜 | 0 | 210916 |  | 10 | 36838 | 368380 | 2021-10-20 | 胥志强 | 鹰潭欣辉供电服务有限公司贵溪耀辉分公司 | 10kV花桥项目安置点正式用电（外线部分） |  |  | 江西亿晟电气有限责任公司 | 饶亮
8ce981d0-91b5-4399-b8dc-3fec757acb69 | PO202109291583 | 2021-09-29 16:56 | 2021-09-29 16:56 | 饶亮 | PO202109291583 | 江西亿晟 | 2021-09-29 | 江西亿晟电气有限责任公司 | 高压分段开关柜 | 高压开关柜 | 0 | 210916 |  | 1 | 38533 | 38533 | 2021-10-20 | 胥志强 | 鹰潭欣辉供电服务有限公司贵溪耀辉分公司 | 10kV花桥项目安置点正式用电（外线部分） |  |  | 江西亿晟电气有限责任公司 | 饶亮
697b0a4c-093f-49d9-8bfa-ad9aed5776a7 | PO202109291582 | 2021-09-29 16:56 | 2021-09-29 16:56 | 饶亮 | PO202109291582 | 江西亿晟 | 2021-09-29 | 江西亿晟电气有限责任公司 | 高压电容柜 | 高压开关柜 | 0 | 210916 |  | 2 | 26442 | 52884 | 2021-10-20 | 胥志强 | 鹰潭欣辉供电服务有限公司贵溪耀辉分公司 | 10kV花桥项目安置点正式用电（外线部分） |  |  | 江西亿晟电气有限责任公司 | 饶亮
2a0fadc1-7596-4db1-b17f-4fd9800685b1 | PO202109291580 | 2021-09-29 16:56 | 2021-09-29 16:56 | 饶亮 | PO202109291580 | 江西亿晟 | 2021-09-29 | 江西亿晟电气有限责任公司 | 高压PT柜 | 高压开关柜 | 0 | 210916 |  | 2 | 27120 | 54240 | 2021-10-20 | 胥志强 | 鹰潭欣辉供电服务有限公司贵溪耀辉分公司 | 10kV花桥项目安置点正式用电（外线部分） |  |  | 江西亿晟电气有限责任公司 | 饶亮
db7fae6e-7526-4635-85e2-b70f6dd91f64 | PO202109291579 | 2021-09-29 16:56 | 2021-09-29 16:56 | 饶亮 | PO202109291579 | 江西亿晟 | 2021-09-29 | 江西亿晟电气有限责任公司 | 高压进线柜 | 高压开关柜 | 0 | 210916 |  | 2 | 38194 | 76388 | 2021-10-20 | 胥志强 | 鹰潭欣辉供电服务有限公司贵溪耀辉分公司 | 10kV花桥项目安置点正式用电（外线部分） |  |  | 江西亿晟电气有限责任公司 | 饶亮
68308dde-2bb1-46ae-8a88-44c2c7d5b1dd | PO202109291578 | 2021-09-29 16:20 | 2021-09-29 16:20 | 曹子斌 | PO202109291578 | 衢州杭甬 | 2021-09-29 | 衢州杭甬变压器有限公司 | S11-M-100/33 | 硅钢干变 | 100 | PO20210929001 |  | 20 | 25150 | 503000 | 2021-11-05 | 范利刚 | 特变电工湖南电气有限公司 | 乌干达农网 | 变压器组件要求：分接开关厂家，浙江腾龙，套管厂家河间天华，压力阀厂家河间天华，注油位计，开关上需要英文标识。备注：变压器组件需要厂家提供中英文版本合格证及说明书。发货要求：出口实木托盘，标识牌安装好。接地线可以不装。 |  | 衢州杭甬变压器有限公司 | 曹子斌
5d9bf119-9f38-4bb5-ac20-d267850994d7 | PO202109291575 | 2021-09-29 16:20 | 2021-09-29 16:20 | 曹子斌 | PO202109291575 | 衢州杭甬 | 2021-09-29 | 衢州杭甬变压器有限公司 | SCB11-250/10 | 硅钢干变 | 250 | PO2021092922 |  | 1 | 24480 | 24480 | 2021-10-15 | 许志华 | 浙江奔达变压器有限公司 |  | 国标，光机带温控风机，不要外壳，杭甬铭牌发货单 |  | 衢州杭甬变压器有限公司 | 曹子斌
568d395b-acee-4218-b2e0-41e69a5d2339 | PO202109291577 | 2021-09-29 16:20 | 2021-09-29 16:20 | 曹子斌 | PO202109291577 | 衢州杭甬 | 2021-09-29 | 衢州杭甬变压器有限公司 | S11-M-50/33 | 硅钢干变 | 50 | PO20210929001 |  | 24 | 20200 | 484800 | 2021-11-05 | 范利刚 | 特变电工湖南电气有限公司 | 乌干达农网 | 变压器组件要求：分接开关厂家，浙江腾龙，套管厂家河间天华，压力阀厂家河间天华，注油位计，开关上需要英文标识。备注：变压器组件需要厂家提供中英文版本合格证及说明书。发货要求：出口实木托盘，标识牌安装好。接地线可以不装。 |  | 衢州杭甬变压器有限公司 | 曹子斌
049ffd5c-f30e-4c6e-979a-80af72bbed99 | PO202109291576 | 2021-09-29 16:20 | 2021-09-29 16:20 | 曹子斌 | PO202109291576 | 衢州杭甬 | 2021-09-29 | 衢州杭甬变压器有限公司 | S11-M-25/33 | 硅钢干变 | 25 | PO20210929001 |  | 4 | 16000 | 64000 | 2021-11-05 | 范利刚 | 特变电工湖南电气有限公司 | 乌干达农网 | 变压器组件要求：分接开关厂家，浙江腾龙，套管厂家河间天华，压力阀厂家河间天华，注油位计，开关上需要英文标识。备注：变压器组件需要厂家提供中英文版本合格证及说明书。发货要求：出口实木托盘，标识牌安装好。接地线可以不装。 |  | 衢州杭甬变压器有限公司 | 曹子斌
1941bff7-8ed8-41d6-b23b-648692b2d33a | PO202109281574 | 2021-09-28 17:17 | 2021-09-28 17:17 | 饶亮 | PO202109281574 | 江西亿晟 | 2021-09-28 | 江西亿晟电气有限责任公司 | SCB12-1000kVA | 硅钢干变 | 1000 | 210915 |  | 1 | 125000 | 125000 | 2021-10-18 | 徐国恩 | 江西和惠配售电有限公司 | 江西仰立新材料10kV高压配电工程 |  |  | 江西亿晟电气有限责任公司 | 饶亮
ecc6e8d0-b9b6-4aab-8dc1-4987aba6472c | PO202109281571 | 2021-09-28 16:57 | 2021-09-28 16:57 | 金朝晖 | PO202109281571 | 衢州杭甬 | 2021-09-28 | 杭州本部 | S20-M-200/10 | 硅钢油变 | 200 | 2109-84QB-09 |  | 10 | 35369 | 353690 | 2021-11-23 | 杜良俊 | 国网重庆市电力公司物资分公司 | 云阳供电分公司 | 7900013026 |  | 衢州杭甬变压器有限公司 | 金朝晖
db9faf1a-e5c6-49a4-bc37-a9212863136b | PO202109281573 | 2021-09-28 16:57 | 2021-09-28 16:57 | 金朝晖 | PO202109281573 | 衢州杭甬 | 2021-09-28 | 杭州本部 | S20-M-200/10 | 硅钢油变 | 200 | 2109-84QB-09 |  | 2 | 35369 | 70738 | 2021-11-20 | 杜良俊 | 国网重庆市电力公司物资分公司 | 潼南供电分公司 | 7900012985 |  | 衢州杭甬变压器有限公司 | 金朝晖
a0869395-f30b-4eaf-947f-4d1d3cebab8d | PO202109281572 | 2021-09-28 16:57 | 2021-09-28 16:57 | 金朝晖 | PO202109281572 | 衢州杭甬 | 2021-09-28 | 杭州本部 | S20-M-100/10 | 硅钢油变 | 100 | 2109-84QB-09 |  | 20 | 23730 | 474600 | 2021-11-20 | 杜良俊 | 国网重庆市电力公司物资分公司 | 潼南供电分公司 | 7900012985 |  | 衢州杭甬变压器有限公司 | 金朝晖
fa6a4fa9-31bb-4842-b6f6-0a6692934187 | PO202109281568 | 2021-09-28 15:47 | 2021-09-28 15:47 | 金朝晖 | PO202109281568 | 配变(油变) | 2021-09-28 | 杭州本部 | S11-M-2500/10 | 硅钢油变 | 2500 | 未书面下单 |  | 1 | 163000 | 163000 | 2021-09-28 | 徐水忠 | 浙江五龙新材股份有限公司 |  | Dyn11，其余国标 |  | 配变 | 金朝晖
e60e4940-e853-4281-92fb-4efc7bfd56ac | PO202109281567 | 2021-09-28 15:47 | 2021-10-14 12:22 | 金朝晖 | PO202109281567 | 配变(油变) | 2021-09-28 | 杭州本部 | S13-M-800/10 | 硅钢油变 | 800 | 2109-83XB-46 |  | 4 | 72998 | 291992 | 2021-10-15 | 吴国民 | 浙江八达电子仪表有限公司时通电气分公司 | 城投置业科技孵化园 | Dyn11，铭牌在侧面，其余国标 |  | 配变 | 金朝晖
cb1d6157-7763-4bdd-9598-727345b54207 | PO202109281570 | 2021-09-28 15:47 | 2021-09-28 15:47 | 金朝晖 | PO202109281570 | 配变(油变) | 2021-09-28 | 杭州本部 | S11-M-500/10 | 硅钢油变 | 500 | 未书面下单 |  | 1 | 39200 | 39200 | 2021-09-28 | 吴利春 | 上海倾跃实业有限公司 |  | Dyn11，配温度计，其余国标 |  | 配变 | 金朝晖
703f2232-6b54-4f4b-b212-1183e474f8cb | PO202109281566 | 2021-09-28 15:47 | 2021-09-28 15:47 | 金朝晖 | PO202109281566 | 配变(油变) | 2021-09-28 | 杭州本部 | S13-M-315/10 | 硅钢油变 | 315 | 2109-83XB-46 |  | 11 | 32996 | 362956 | 2021-10-15 | 吴国民 | 浙江八达电子仪表有限公司时通电气分公司 | 城投置业科技孵化园 | Dyn11，铭牌在侧面，其余国标 |  | 配变 | 金朝晖
4e233ace-80ea-4b0d-8cfe-15ee4de7fd13 | PO202109281569 | 2021-09-28 15:47 | 2021-09-28 15:47 | 金朝晖 | PO202109281569 | 配变(油变) | 2021-09-28 | 杭州本部 | S13-M-200/10 | 硅钢油变 | 200 | 未书面下单 |  | 1 | 21583 | 21583 | 2021-09-28 | 徐水忠 | 浙江省长兴电气工程有限公司 | 长兴县泗安镇人民政府 | Dyn11，其余按湖州泰仑招标要求 |  | 配变 | 金朝晖
e58d8a6a-fc91-46c6-ba77-39b05ebc9724 | PO202109281561 | 2021-09-28 15:47 | 2021-09-28 15:47 | 金朝晖 | PO202109281561 | 配变(干变) | 2021-09-28 | 杭州本部 | SCB10-800/10.5 | 硅钢干变 | 800 | 21业0928GB-205 |  | 4 | 82500 | 330000 | 2021-10-20 | 夏国良 | 中冶长天（长沙）智能科技有限公司 | 五矿哈市塔特项目四期一区高层 | 配温控、风机、外壳 |  | 干变 | 金朝晖
8e240e45-ff79-4839-8d70-e332ddab41e2 | PO202109281565 | 2021-09-28 15:47 | 2021-09-28 15:47 | 金朝晖 | PO202109281565 | 配变(油变) | 2021-09-28 | 杭州本部 | S13-M-630/10 | 硅钢油变 | 630 | 2109-83XB-46 |  | 3 | 57969 | 173907 | 2021-10-15 | 吴国民 | 浙江八达电子仪表有限公司时通电气分公司 | 城投置业科技孵化园 | Dyn11，铭牌在侧面，其余国标 |  | 配变 | 金朝晖
7cc2b56b-35ef-44c7-ba53-cc06ef7c7d32 | PO202109281564 | 2021-09-28 15:47 | 2021-09-28 15:47 | 金朝晖 | PO202109281564 | 配变(油变) | 2021-09-28 | 杭州本部 | SB20-M-2000/10 | 硅钢油变 | 2000 | 2109-82XB-45 |  | 1 | 233690.4 | 233690.4 | 2021-10-25 | 周华东 | 嘉兴恒创电力集团有限公司博创物资分公司 | 浙江金联石化储运有限公司上海石化浙江独山港库区改造项目电气增容工程 | Dyn11，其余按博创招标要求 |  | 配变 | 金朝晖
770afffe-6cf3-4322-b660-080fe6417078 | PO202109281563 | 2021-09-28 15:47 | 2021-09-28 15:47 | 金朝晖 | PO202109281563 | 配变(油变) | 2021-09-28 | 杭州本部 | S13-M-2000/20(10) | 硅钢油变 | 2000 | 2109-82XB-45 |  | 1 | 150393.07 | 150393.07 | 2021-10-25 | 周华东 | 嘉兴恒创电力集团有限公司博创物资分公司 | 浙江金联石化储运有限公司上海石化浙江独山港库区改造项目电气增容工程 | Dyn11，其余按博创招标要求 |  | 配变 | 金朝晖
5f2ce344-ef84-48e1-ad43-d0155c637ad7 | PO202109281562 | 2021-09-28 15:47 | 2021-09-28 15:47 | 金朝晖 | PO202109281562 | 配变(干变) | 2021-09-28 | 杭州本部 | SCB11-1000/10.5 | 硅钢干变 | 1000 | 21业0928GB-205 |  | 1 | 97500 | 97500 | 2021-10-20 | 夏国良 | 中冶长天（长沙）智能科技有限公司 | 五矿哈市塔特项目四期一区高层 | 配温控、风机、外壳 |  | 干变 | 金朝晖
2be81389-5c5d-4ed6-b9f8-b5588e0f3087 | PO202109281560 | 2021-09-28 15:47 | 2021-09-28 15:47 | 金朝晖 | PO202109281560 | 配变(干变) | 2021-09-28 | 杭州本部 | SCB13-800/10 | 硅钢干变 | 800 | 21业0928GB-205 |  | 2 | 91000 | 182000 | 2021-09-30 | 吴国民 | 杭州申月电气有限公司 |  | 配温控、风机、外壳，下进侧出（不含侧出铜排） |  | 干变 | 金朝晖
e6963ba5-84c1-4c25-99ca-f7a4f24e7fb8 | PO202109281558 | 2021-09-28 13:58 | 2021-09-28 15:29 | 曹子斌 | PO202109281558 | 衢州杭甬 | 2021-09-28 | 衢州杭甬变压器有限公司 | SCB10-800/10 | 硅钢干变 | 800 | PO20210928002 |  | 1 | 75400 | 75400 | 2021-10-22 | 吴轲 | 浙江博森电气有限公司 |  | 国标，阻抗6%，本体带风机温控，不带外壳 |  | 衢州杭甬变压器有限公司 | 曹子斌
4b36be28-6e2b-4d10-bff3-fb0259d86132 | PO202109281559 | 2021-09-28 13:58 | 2021-09-28 13:58 | 曹子斌 | PO202109281559 | 衢州杭甬 | 2021-09-28 | 衢州杭甬变压器有限公司 | S13-M-1000/10 | 硅钢油变 | 1000 | PO20210928001 |  | 1 | 73500 | 73500 | 2021-10-15 | 吴轲 | 上海香棠电力安装工程有限公司杭州分公司 |  | 国标，Dyn11 |  | 衢州杭甬变压器有限公司 | 曹子斌
fe46dadf-dd5b-441d-a211-5b5c8233f7da | PO202109281551 | 2021-09-28 08:16 | 2021-09-28 08:16 | 金朝晖 | PO202109281551 | 衢州杭甬 | 2021-09-27 | 杭州本部 | SCB11-630/10 | 硅钢干变 | 630 | 21业0927QB-072 |  | 1 | 86200 | 86200 | 2021-10-20 | 沈科 | 吉林省恒天电气有限公司 |  | 配温控（力得）、风机、外壳 |  | 衢州杭甬变压器有限公司 | 金朝晖
f97e030f-f211-4d3f-9f37-6ac8323fe38f | PO202109281556 | 2021-09-28 08:16 | 2021-09-28 08:16 | 金朝晖 | PO202109281556 | 衢州杭甬 | 2021-09-27 | 杭州本部 | SCB13-2000/10 | 硅钢干变 | 2000 | 21业0927QB-072 |  | 6 | 185300 | 1111800 | 2021-10-20 | 沈科 | 吉林省志峰电气设备有限公司 | 中韩（长春）国际合作示范区秸秆李勇产业园 | 配温控（力得）、风机 |  | 衢州杭甬变压器有限公司 | 金朝晖
db4728c1-e59a-46b2-9f59-cd09801d9310 | PO202109281552 | 2021-09-28 08:16 | 2021-09-28 08:16 | 金朝晖 | PO202109281552 | 衢州杭甬 | 2021-09-27 | 杭州本部 | SCB13-500/10 | 硅钢干变 | 500 | 21业0927QB-072 |  | 1 | 66300 | 66300 | 2021-10-20 | 沈科 | 吉林省志峰电气设备有限公司 | 中韩（长春）国际合作示范区秸秆李勇产业园 | 配温控（力得）、风机 |  | 衢州杭甬变压器有限公司 | 金朝晖
d4af11c8-971d-4ce6-b0b7-99a1b926ddc8 | PO202109281557 | 2021-09-28 08:16 | 2021-09-28 08:16 | 金朝晖 | PO202109281557 | 衢州杭甬 | 2021-09-27 | 杭州本部 | S13-M-500/10 | 硅钢油变 | 500 | 21业0927QB-072 |  | 2 | 39600 | 79200 | 2021-10-20 | 沈科 | 吉林省志峰电气设备有限公司 | 中韩（长春）国际合作示范区秸秆李勇产业园 | Dyn11，I-30（45#）油，其余国标 |  | 衢州杭甬变压器有限公司 | 金朝晖
8e378b20-a72e-49b7-ab08-e0bca5c1f228 | PO202109281554 | 2021-09-28 08:16 | 2021-09-28 08:16 | 金朝晖 | PO202109281554 | 衢州杭甬 | 2021-09-27 | 杭州本部 | SCB13-1250/10 | 硅钢干变 | 1250 | 21业0927QB-072 |  | 1 | 122800 | 122800 | 2021-10-20 | 沈科 | 吉林省志峰电气设备有限公司 | 中韩（长春）国际合作示范区秸秆李勇产业园 | 配温控（力得）、风机 |  | 衢州杭甬变压器有限公司 | 金朝晖
7fa6faa4-3ce2-4bad-a296-a0b0e0c8a31b | PO202109281555 | 2021-09-28 08:16 | 2021-09-28 08:16 | 金朝晖 | PO202109281555 | 衢州杭甬 | 2021-09-27 | 杭州本部 | SCB13-1600/10 | 硅钢干变 | 1600 | 21业0927QB-072 |  | 2 | 151700 | 303400 | 2021-10-20 | 沈科 | 吉林省志峰电气设备有限公司 | 中韩（长春）国际合作示范区秸秆李勇产业园 | 配温控（力得）、风机 |  | 衢州杭甬变压器有限公司 | 金朝晖
5301127d-6bc9-4db9-8d61-f9771854e8c6 | PO202109281553 | 2021-09-28 08:16 | 2021-09-28 08:16 | 金朝晖 | PO202109281553 | 衢州杭甬 | 2021-09-27 | 杭州本部 | SCB13-1000/10 | 硅钢干变 | 1000 | 21业0927QB-072 |  | 1 | 104700 | 104700 | 2021-10-20 | 沈科 | 吉林省志峰电气设备有限公司 | 中韩（长春）国际合作示范区秸秆李勇产业园 | 配温控（力得）、风机 |  | 衢州杭甬变压器有限公司 | 金朝晖
fd75cef7-e986-45db-be75-2bb171862a0c | PO202109281540 | 2021-09-28 08:16 | 2021-09-28 08:16 | 金朝晖 | PO202109281540 | 配变(干变) | 2021-09-27 | 杭州本部 | SCB13-250/20 | 硅钢干变 | 250 | 21业0927GB-204 |  | 10 | 56726 | 567260 | 2021-10-30 | 冯海洋 | 浙江中新电力工程建设有限公司 | 亚运村管廊 | 配温控、风机 |  | 干变 | 金朝晖
dc97986f-34f3-48d9-9af8-51b61e490ec5 | PO202109281538 | 2021-09-28 08:16 | 2021-09-28 08:16 | 金朝晖 | PO202109281538 | 配变(干变) | 2021-09-27 | 杭州本部 | SC13-200/20 | 硅钢干变 | 200 | 21业0927GB-204 |  | 10 | 51200 | 512000 | 2021-10-30 | 冯海洋 | 浙江中新电力工程建设有限公司 | 亚运村管廊 | 配温控、风机 |  | 干变 | 金朝晖
da023312-398b-49ee-9bb5-30ff58e56f7e | PO202109281543 | 2021-09-28 08:16 | 2021-09-28 08:16 | 金朝晖 | PO202109281543 | 配变(干变) | 2021-09-27 | 杭州本部 | SCB13-2000/10 | 硅钢干变 | 2000 | 21业0927GB-204 |  | 1 | 181000 | 181000 | 2021-10-25 | 吴利春 | 上海信常电力安装工程有限公司 | 嘉定维美德（中国）有限公司 | 配温控、风机，圆形线圈，带电传感器 |  | 干变 | 金朝晖
d1e72360-87f8-4294-9eb2-62e36e57486c | PO202109281547 | 2021-09-28 08:16 | 2021-09-28 08:16 | 金朝晖 | PO202109281547 | 配变(干变) | 2021-09-27 | 杭州本部 | SCB12-400/10 | 硅钢干变 | 400 | 21业0927GB-204 |  | 2 | 72659 | 145318 | 2021-11-25 | 裘慧鹏 | 国网黑龙江省电力有限公司 | 双鸭山供电公司三供一业尖山区6kV铁二线升压改造 | 4500163045，配温控、风机、外壳 |  | 干变 | 金朝晖
bd373340-8758-4f52-903b-de4981e04f9b | PO202109281548 | 2021-09-28 08:16 | 2021-09-28 08:16 | 金朝晖 | PO202109281548 | 配变(干变) | 2021-09-27 | 杭州本部 | SCB12-400/10 | 硅钢干变 | 400 | 21业0927GB-204 |  | 2 | 72659 | 145318 | 2021-11-25 | 裘慧鹏 | 国网黑龙江省电力有限公司 | 双鸭山供电公司三供一业集贤矿6kV民用线升压改造 | 4500163044，配温控、风机、外壳 |  | 干变 | 金朝晖
9fd86155-e567-4dd3-b777-ad081acb22f6 | PO202109281539 | 2021-09-28 08:16 | 2021-09-28 08:16 | 金朝晖 | PO202109281539 | 配变(干变) | 2021-09-27 | 杭州本部 | SCB13-400/20 | 硅钢干变 | 400 | 21业0927GB-204 |  | 6 | 66557 | 399342 | 2021-10-30 | 冯海洋 | 浙江中新电力工程建设有限公司 | 亚运村管廊 | 配温控、风机 |  | 干变 | 金朝晖
9e1d37f0-7493-41b7-9064-9e5e558610ed | PO202109281536 | 2021-09-28 08:16 | 2021-09-28 08:16 | 金朝晖 | PO202109281536 | 配变(干变) | 2021-09-27 | 杭州本部 | SC13-100/20 | 硅钢干变 | 100 | 21业0927GB-204 |  | 2 | 37400 | 74800 | 2021-10-30 | 冯海洋 | 浙江中新电力工程建设有限公司 | 亚运村管廊 | 配温控、风机 |  | 干变 | 金朝晖
88d55930-3880-4ce6-870a-26887eb176e7 | PO202109281544 | 2021-09-28 08:16 | 2021-09-28 08:16 | 金朝晖 | PO202109281544 | 配变(干变) | 2021-09-27 | 杭州本部 | SGB13-RL-1250/10 | 硅钢干变 | 1250 | 21业0927GB-204 |  | 2 | 210406 | 420812 | 2021-12-10 | 裘慧鹏 | 国网黑龙江省电力有限公司 | 七台河供电公司6kV局址甲8313、6kV局址乙8406升压改造工程 | 4500163048，配温控、风机、外壳 |  | 干变 | 金朝晖
7672cfe1-ab02-43ee-9feb-59533ed96f3b | PO202109281545 | 2021-09-28 08:16 | 2021-09-28 08:16 | 金朝晖 | PO202109281545 | 配变(干变) | 2021-09-27 | 杭州本部 | SCB12-400/10 | 硅钢干变 | 400 | 21业0927GB-204 |  | 3 | 72659 | 217977 | 2021-11-25 | 裘慧鹏 | 国网黑龙江省电力有限公司 | 双鸭山供电公司三供一业尖山区6kV尖四线升压改造 | 4500163043，配温控、风机、外壳 |  | 干变 | 金朝晖
6111e916-ebae-45db-bc0e-dc322e17ccc5 | PO202109281549 | 2021-09-28 08:16 | 2021-09-28 08:16 | 金朝晖 | PO202109281549 | 衢州杭甬 | 2021-09-27 | 杭州本部 | SCB10-1000/10 | 硅钢干变 | 1000 | 21业0927QB-071 |  | 1 | 93896 | 93896 | 2021-10-12 | 庞小贤 | 福建群龙开关有限公司 | 泉州市凯鹰电源电器有限公司 | 配温控、风机、外壳，下进侧出（不含侧出铜排） |  | 衢州杭甬变压器有限公司 | 金朝晖
55761f94-997c-4f7e-8d02-7dc287431092 | PO202109281550 | 2021-09-28 08:16 | 2021-09-28 08:16 | 金朝晖 | PO202109281550 | 衢州杭甬 | 2021-09-27 | 杭州本部 | SCB11-1250/10 | 硅钢干变 | 1250 | 21业0927QB-072 |  | 1 | 129600 | 129600 | 2021-10-20 | 沈科 | 吉林省恒天电气有限公司 |  | 配温控（力得）、风机、外壳 |  | 衢州杭甬变压器有限公司 | 金朝晖
3efcf787-3641-4c34-9655-ebb59a68f377 | PO202109281537 | 2021-09-28 08:16 | 2021-09-28 08:16 | 金朝晖 | PO202109281537 | 配变(干变) | 2021-09-27 | 杭州本部 | SC13-160/20 | 硅钢干变 | 160 | 21业0927GB-204 |  | 8 | 43300 | 346400 | 2021-10-30 | 冯海洋 | 浙江中新电力工程建设有限公司 | 亚运村管廊 | 配温控、风机 |  | 干变 | 金朝晖
1f770918-e57e-440f-8ed0-af3bcd23aa43 | PO202109281541 | 2021-09-28 08:16 | 2021-09-28 08:16 | 金朝晖 | PO202109281541 | 配变(干变) | 2021-09-27 | 杭州本部 | SCB13-1250/10 | 硅钢干变 | 1250 | 21业0927GB-204 |  | 2 | 127550 | 255100 | 2021-10-25 | 沈雅平 | 浙江兆山电器有限公司 |  | 配温控、风机、外壳，下进上出 |  | 干变 | 金朝晖
1ecc3580-6405-4f75-8ba2-271e1d050a0b | PO202109281542 | 2021-09-28 08:16 | 2021-09-28 08:16 | 金朝晖 | PO202109281542 | 配变(干变) | 2021-09-27 | 杭州本部 | SCB13-2000/10 | 硅钢干变 | 2000 | 21业0927GB-204 |  | 2 | 190600 | 381200 | 2021-10-25 | 沈雅平 | 浙江兆山电器有限公司 |  | 配温控、风机、外壳，下进上出 |  | 干变 | 金朝晖
13b00fdd-d482-41c6-a174-233d5de0c57c | PO202109281546 | 2021-09-28 08:16 | 2021-09-28 08:16 | 金朝晖 | PO202109281546 | 配变(干变) | 2021-09-27 | 杭州本部 | SCB12-1000/10 | 硅钢干变 | 1000 | 21业0927GB-204 |  | 1 | 125656 | 125656 | 2021-11-25 | 裘慧鹏 | 国网黑龙江省电力有限公司 | 双鸭山供电公司三供一业双阳矿6kV民用线升压改造 | 4500163042，配温控、风机、外壳 |  | 干变 | 金朝晖
0f8ce7da-a285-4dd4-82cf-b2aac3eaf07d | PO202109281535 | 2021-09-28 08:16 | 2021-10-07 09:48 | 金朝晖 | PO202109281535 | 配变(干变) | 2021-09-27 | 杭州本部 | SCB13-1600/10 | 硅钢干变 | 1600 | 21业0927GB-204 |  | 2 | 151000 | 302000 | 2021-10-20 | 陆国顺 | 浙江新能电力建设有限公司 | 启超工贸 | 配温控、风机、外壳，下进侧出（不含侧出铜排） |  | 干变 | 金朝晖
b9999645-4b9f-4eb5-84a5-476450c943ff | PO202109281526 | 2021-09-28 08:16 | 2021-09-28 08:16 | 金朝晖 | PO202109281526 | 成套制造部 | 2021-09-27 | 杭州本部 | ZYB-12/0.4-400 | 欧变 | 400 | 2109-81CT-22 |  | 1 | 152098 | 152098 | 2021-10-20 | 邵建光 | 国网湖南省电力公司物资公司 | 常德市城网的山区10千伏善电线路新建等业扩工程 | 4500425390 |  | 成套制造部 | 金朝晖
af296fae-9eb6-4896-a8f7-b38b3d72a9d5 | PO202109281522 | 2021-09-28 08:16 | 2021-09-28 08:16 | 金朝晖 | PO202109281522 | 配变(油变) | 2021-09-27 | 杭州本部 | S13-M-400/20 | 硅钢油变 | 400 | 2109-78XB-43 |  | 2 | 44276 | 88552 | 2021-10-25 | 冯海洋 | 杭州电力设备制造有限公司萧山欣美成套电气制造分公司 | 954682 亚运村路灯变 | Dyn11，其余国标 |  | 配变 | 金朝晖
add18c72-6e07-4dfc-9ead-a69136de20b0 | PO202109281532 | 2021-09-28 08:16 | 2021-09-28 08:16 | 金朝晖 | PO202109281532 | 配变(油变) | 2021-09-27 | 杭州本部 | S13-M-800/10 | 硅钢油变 | 800 | 未书面下单 |  | 1 | 59946 | 59946 | 2021-09-28 | 金朝晖 | 杭州钱江电力建设有限公司 | 浙江航民股份有限公司印染分公司 | Dyn11，配瓦斯继电器，其余国标 |  | 配变 | 金朝晖
adae2ad5-c8df-4b2f-8c25-74982074cfca | PO202109281534 | 2021-09-28 08:16 | 2021-10-07 09:48 | 金朝晖 | PO202109281534 | 配变(干变) | 2021-09-27 | 杭州本部 | SCB11-1000/10.5 | 硅钢干变 | 1000 | 21业0927GB-204 |  | 3 | 141500 | 424500 | 2021-10-25 | 陆国顺 | 浙江新能电力建设有限公司 | 现代农业光伏项目 | 配温控、风机 |  | 干变 | 金朝晖
a5a7ed16-f9d9-40ef-b837-1a9967470dbd | PO202109281521 | 2021-09-28 08:16 | 2021-09-28 08:16 | 金朝晖 | PO202109281521 | 配变(油变) | 2021-09-27 | 杭州本部 | S13-M-315/20 | 硅钢油变 | 315 | 2109-78XB-43 |  | 6 | 34854 | 209124 | 2021-10-25 | 冯海洋 | 杭州电力设备制造有限公司萧山欣美成套电气制造分公司 | 954682 亚运村路灯变 | Dyn11，其余国标 |  | 配变 | 金朝晖
a57f4a60-5980-4a2d-a8df-937fb12e76f8 | PO202109281528 | 2021-09-28 08:16 | 2021-09-28 08:16 | 金朝晖 | PO202109281528 | 配变(油变) | 2021-09-27 | 杭州本部 | S11-M-250/10 | 硅钢油变 | 250 | 未书面下单 |  | 1 | 24500 | 24500 | 2021-10-08 | 丁建军 | 浙江科迪电气有限公司 | 浙江吉尔泰机械股份有限公司 | Dyn11，其余国标 |  | 配变 | 金朝晖
9e159de2-85c4-4f01-a8f0-c23139d27fdf | PO202109281524 | 2021-09-28 08:16 | 2021-09-28 10:29 | 金朝晖 | PO202109281524 | 配变(油变) | 2021-09-27 | 杭州本部 | S13-M-200/10 | 硅钢油变 | 200 | 2109-79XB-44 |  | 2 | 29241 | 58482 | 2021-09-15 | 张杰(陕西) | 陕西汉水电力实业（集团）有限责任公司 | 陕西高速机械化工程有限公司 |  |  | 配变 | 金朝晖
9419f169-d55c-424a-b399-0fae105396e1 | PO202109281527 | 2021-09-28 08:16 | 2021-09-28 08:16 | 金朝晖 | PO202109281527 | 配变(油变) | 2021-09-27 | 杭州本部 | S13-M-200/10NX3 | 硅钢油变 | 200 | 未书面下单 |  | 1 | 25500 | 25500 | 2021-09-28 | 丁建军 | 岱山县海岛机电设备有限公司 |  | Dyn11 |  | 配变 | 金朝晖
864af94b-b5de-4b3f-b642-aa8c6fb36bb3 | PO202109281523 | 2021-09-28 08:16 | 2021-09-28 08:16 | 金朝晖 | PO202109281523 | 配变(油变) | 2021-09-27 | 杭州本部 | S13-M-630/20 | 硅钢油变 | 630 | 2109-78XB-43 |  | 1 | 59837 | 59837 | 2021-10-25 | 冯海洋 | 杭州电力设备制造有限公司萧山欣美成套电气制造分公司 | 954682 亚运村路灯变 | Dyn11，其余国标 |  | 配变 | 金朝晖
64a52681-ff12-4e9e-8b89-8b11a0129639 | PO202109281533 | 2021-09-28 08:16 | 2021-10-07 09:48 | 金朝晖 | PO202109281533 | 配变(干变) | 2021-09-27 | 杭州本部 | SCB11-1250/10.5 | 硅钢干变 | 1250 | 21业0927GB-204 |  | 1 | 111500 | 111500 | 2021-10-25 | 陆国顺 | 浙江新能电力建设有限公司 | 现代农业光伏项目 | 配温控、风机 |  | 干变 | 金朝晖
6028fa80-4bec-461d-87a2-0d303398c06d | PO202109281530 | 2021-09-28 08:16 | 2021-09-28 08:16 | 金朝晖 | PO202109281530 | 配变(油变) | 2021-09-27 | 杭州本部 | S13-M-1000/10 | 硅钢油变 | 1000 | 未书面下单 |  | 2 | 76790 | 153580 | 2021-10-15 | 朱小荣 | 浙江宏为电力建设有限公司 | 吉溢科技 | Dyn11，其余国标 |  | 配变 | 金朝晖
5a0f0315-06dc-4191-acaa-a2706d0e93db | PO202109281529 | 2021-09-28 08:16 | 2021-09-28 08:16 | 金朝晖 | PO202109281529 | 配变(油变) | 2021-09-27 | 杭州本部 | S11-M-1000/10 | 硅钢油变 | 1000 | 未书面下单 |  | 2 | 66000 | 132000 | 2021-10-15 | 丁建军 | 浙江科迪电气有限公司 | 浙江吉尔泰机械股份有限公司 | Dyn11，其余国标 |  | 配变 | 金朝晖
3fc80d69-f32e-46fb-a021-6fa971b07d4b | PO202109281531 | 2021-09-28 08:16 | 2021-09-28 13:02 | 金朝晖 | PO202109281531 | 配变(油变) | 2021-09-27 | 杭州本部 | S11-M-630/10 | 硅钢油变 | 630 | 未书面下单 |  | 2 | 50000 | 100000 | 2021-10-05 | 王国刚 | 包头市蒙泰电工有限责任公司 |  | Dyn11，其余国标 |  | 配变 | 金朝晖
399af743-e8b6-48b2-af3a-8ded6e008489 | PO202109281520 | 2021-09-28 08:16 | 2021-09-28 08:16 | 金朝晖 | PO202109281520 | 配变(油变) | 2021-09-27 | 杭州本部 | S13-M-250/20 | 硅钢油变 | 250 | 2109-78XB-43 |  | 5 | 30715 | 153575 | 2021-10-25 | 冯海洋 | 杭州电力设备制造有限公司萧山欣美成套电气制造分公司 | 954682 亚运村路灯变 | Dyn11，其余国标 |  | 配变 | 金朝晖
10ef998d-8f24-4180-be4b-2a958e621199 | PO202109281525 | 2021-09-28 08:16 | 2021-09-28 10:29 | 金朝晖 | PO202109281525 | 成套制造部 | 2021-09-27 | 杭州本部 | 台套ZA-1-CL，200kVA，12m | 台套 | 200 | 2109-80CT-21 |  | 2 | 15733 | 31466 | 2021-09-15 | 张杰(陕西) | 陕西汉水电力实业（集团）有限责任公司 | 陕西高速机械化工程有限公司 | 不含JP柜 |  | 成套制造部 | 金朝晖
ffb9b508-1a14-4c5d-8a90-82630d23dc91 | PO202109281510 | 2021-09-28 08:16 | 2021-09-28 08:16 | 金朝晖 | PO202109281510 | 配变(油变) | 2021-09-27 | 杭州本部 | S22-M-100/10 | 硅钢油变 | 100 | 2109-75XB-40 |  | 2 | 30690 | 61380 | 2021-11-15 | 陆海峰 | 中国石油化工股份有限公司江苏油田分公司 |  |  |  | 配变 | 金朝晖
cc7ea769-793d-4543-937e-47a263cd1f94 | PO202109281515 | 2021-09-28 08:16 | 2021-09-28 08:16 | 金朝晖 | PO202109281515 | 配变(油变) | 2021-09-27 | 杭州本部 | SZ13-M-200/10 | 硅钢油变 | 200 | 2109-76XB-41 |  | 1 | 47686 | 47686 | 2021-12-10 | 裘慧鹏 | 国网黑龙江省电力有限公司 | 七台河供电公司6kV信号8416、6kV总院甲11010升压改造工程 | 4500163050 |  | 配变 | 金朝晖
c3d13188-cab7-47ff-986f-5dedc869e7a7 | PO202109281518 | 2021-09-28 08:16 | 2021-09-28 08:16 | 金朝晖 | PO202109281518 | 配变(油变) | 2021-09-27 | 杭州本部 | S13-M-500/10 | 硅钢油变 | 500 | 2109-77XB-42 |  | 2 | 39889 | 79778 | 2021-10-10 | 王硕 | 长春电力集团有限公司中泰设备检修分公司 |  | Dyn11，I-30油，其余国标 |  | 配变 | 金朝晖
8ef2f2d0-b1f7-4e72-bfdf-7316cfa1f020 | PO202109281511 | 2021-09-28 08:16 | 2021-09-28 08:16 | 金朝晖 | PO202109281511 | 配变(油变) | 2021-09-27 | 杭州本部 | S22-M-160/10 | 硅钢油变 | 160 | 2109-75XB-40 |  | 2 | 41814 | 83628 | 2021-11-15 | 陆海峰 | 中国石油化工股份有限公司江苏油田分公司 |  |  |  | 配变 | 金朝晖
89e72c25-0475-4d4c-80ac-09064f96cee6 | PO202109281512 | 2021-09-28 08:16 | 2021-09-28 08:16 | 金朝晖 | PO202109281512 | 配变(油变) | 2021-09-27 | 杭州本部 | S22-M-100/10 | 硅钢油变 | 100 | 2109-75XB-40 |  | 1 | 30156 | 30156 | 2021-11-15 | 陆海峰 | 中国石油化工股份有限公司江苏油田分公司 |  |  |  | 配变 | 金朝晖
5054e875-8511-418c-9768-402dca927ddc | PO202109281516 | 2021-09-28 08:16 | 2021-09-28 08:16 | 金朝晖 | PO202109281516 | 配变(油变) | 2021-09-27 | 杭州本部 | S13-M-100/10 | 硅钢油变 | 100 | 2109-76XB-41 |  | 2 | 18419 | 36838 | 2021-12-10 | 裘慧鹏 | 国网黑龙江省电力有限公司 | 七台河供电公司10kV桃南开关站新建工程 | 4500163047 |  | 配变 | 金朝晖
4c85ca0a-a3d3-416b-bf27-5504c39921c5 | PO202109281517 | 2021-09-28 08:16 | 2021-09-28 08:16 | 金朝晖 | PO202109281517 | 配变(油变) | 2021-09-27 | 杭州本部 | S13-M-630/10 | 硅钢油变 | 630 | 2109-77XB-42 |  | 8 | 47912 | 383296 | 2021-10-10 | 王硕 | 长春电力集团有限公司中泰设备检修分公司 |  | Dyn11，I-30油，其余国标 |  | 配变 | 金朝晖
331a215b-94c6-41a6-9b07-49ace2d97728 | PO202109281519 | 2021-09-28 08:16 | 2021-09-28 08:16 | 金朝晖 | PO202109281519 | 配变(油变) | 2021-09-27 | 杭州本部 | S13-M-160/20 | 硅钢油变 | 160 | 2109-78XB-43 |  | 1 | 22774 | 22774 | 2021-10-25 | 冯海洋 | 杭州电力设备制造有限公司萧山欣美成套电气制造分公司 | 954682 亚运村路灯变 | Dyn11，其余国标 |  | 配变 | 金朝晖
1b07cb5e-8053-4177-aef4-c243bee8fa18 | PO202109281513 | 2021-09-28 08:16 | 2021-09-28 08:16 | 金朝晖 | PO202109281513 | 配变(油变) | 2021-09-27 | 杭州本部 | S22-M-80/10 | 硅钢油变 | 80 | 2109-75XB-40 |  | 2 | 26716 | 53432 | 2021-11-15 | 陆海峰 | 中国石油化工股份有限公司江苏油田分公司 |  |  |  | 配变 | 金朝晖
143b73a0-f715-494e-a898-3e0fd5ba7ac7 | PO202109281514 | 2021-09-28 08:16 | 2021-09-28 08:16 | 金朝晖 | PO202109281514 | 配变(油变) | 2021-09-27 | 杭州本部 | S13-M(F)-200/10GZ | 硅钢油变 | 200 | 2109-76XB-41 |  | 1 | 40906 | 40906 | 2021-11-25 | 裘慧鹏 | 国网黑龙江省电力有限公司 | 双鸭山供电公司三供一业尖山区6kV南市新村线1-5号环网柜升压改造 | 4500163046 |  | 配变 | 金朝晖
e2af8e92-fc2b-486b-b24b-cff4e83d4831 | PO202109271509 | 2021-09-27 16:26 | 2021-09-28 13:59 | 曹子斌 | PO202109271509 | 衢州杭甬 | 2021-09-25 | 衢州杭甬变压器有限公司 | S13-M-800/10 | 硅钢油变 | 800 | PO20210927001 |  | 1 | 64700 | 64700 | 2021-10-10 | 吴轲 | 上海香棠电力安装工程有限公司杭州分公司 |  | 国标，Dyn11 |  | 衢州杭甬变压器有限公司 | 曹子斌
c343998b-1c77-4f21-b577-8b905f33b0fb | PO202109271508 | 2021-09-27 16:26 | 2021-09-27 16:26 | 曹子斌 | PO202109271508 | 衢州杭甬 | 2021-09-25 | 衢州杭甬变压器有限公司 | S13-M-100/10 | 硅钢油变 | 100 | PO2021092523 | Q0277.154GWZ | 1 | 17500 | 17500 | 2021-10-10 | 许志华 | 河北万博电器有限公司 |  | 发货前需要做油化验 |  | 衢州杭甬变压器有限公司 | 曹子斌
3dc41dce-0b64-4bfd-b447-906c0baaf888 | PO202109271507 | 2021-09-27 16:26 | 2021-09-27 16:26 | 曹子斌 | PO202109271507 | 衢州杭甬 | 2021-09-25 | 衢州杭甬变压器有限公司 | S13-M.RL-100/10 | 硅钢油变 | 100 | PO2021092523 | Q0607.34GW | 4 | 17800 | 71200 | 2021-10-10 | 许志华 | 河北万博电器有限公司 |  | 发货前需要做油化验 |  | 衢州杭甬变压器有限公司 | 曹子斌
2075d078-ec29-43b1-83bd-53be2ae17101 | PO202109261506 | 2021-09-26 17:17 | 2021-09-26 17:17 | 饶亮 | PO202109261506 | 江西亿晟 | 2021-09-26 | 江西亿晟电气有限责任公司 | S11-M-250kVA | 硅钢油变 | 250 |  |  | 1 | 24700 | 24700 | 2021-09-26 | 王楠 | 江西瑞沁电力发展有限公司 | 江西由爱由家家具公司 |  |  | 江西亿晟电气有限责任公司 | 饶亮
9fc4793a-f63c-41bd-b800-02f6bbcb845a | PO202109251505 | 2021-09-25 16:07 | 2021-09-25 16:07 | 曹子斌 | PO202109251505 | 衢州杭甬 | 2021-09-25 | 衢州杭甬变压器有限公司 | S13-M-630/10 | 硅钢油变 | 630 | PO20210925001 |  | 1 | 52700 | 52700 | 2021-10-15 | 吴轲 | 上海香棠电力安装工程有限公司杭州分公司 |  | 国标，杭甬铭牌送货单 |  | 衢州杭甬变压器有限公司 | 曹子斌
69e26430-e56e-44c0-ad92-0fe50c4c52a6 | PO202109251503 | 2021-09-25 15:57 | 2021-09-25 15:57 | 金朝晖 | PO202109251503 | 配变(油变) | 2021-09-24 | 杭州本部 | S11-M-250/10 | 硅钢油变 | 250 | 未书面下单 |  | 1 | 24000 | 24000 | 2021-09-24 | 陈越峰 | 绍兴市上虞明亮通风成套设备厂 |  | Dyn11，其余国标 |  | 配变 | 金朝晖
604a598f-c2e2-47af-b74c-dc90d519a7ce | PO202109251504 | 2021-09-25 15:57 | 2021-09-25 15:57 | 金朝晖 | PO202109251504 | 配变(油变) | 2021-09-24 | 杭州本部 | S11-M-250/10 | 硅钢油变 | 250 | 未书面下单 |  | 1 | 24000 | 24000 | 2021-09-24 | 陈越峰 | 绍兴市上虞中天制品有限公司 |  | Dyn11，其余国标 |  | 配变 | 金朝晖
f5fa4c45-62c8-44fb-9e15-a33720aa706f | PO202109251493 | 2021-09-25 15:57 | 2021-09-25 15:57 | 金朝晖 | PO202109251493 | 配变(油变) | 2021-09-25 | 杭州本部 | S13-M-315/20(10) | 硅钢油变 | 315 | 2109-71XB-37 |  | 5 | 40643.65 | 203218.25 | 2021-10-20 | 周华东 | 嘉兴恒创电力集团有限公司博创物资分公司 | 2022年固定资产采购 | Dyn11，其余按博创招标要求 |  | 配变 | 金朝晖
c8d06be4-6794-4668-a7f1-8b3933d0021a | PO202109251501 | 2021-09-25 15:57 | 2021-09-25 15:57 | 金朝晖 | PO202109251501 | 配变(油变) | 2021-09-18 | 杭州本部 | S11-M-630/10 | 硅钢油变 | 630 | 未书面下单 |  | 1 | 53500 | 53500 | 2021-09-18 | 吴国民 | 义乌市品客日用品有限公司 |  | Dyn11，其余国标 |  | 配变 | 金朝晖
b3d77b9a-5c6d-4dde-80bc-22b98d5e9219 | PO202109251498 | 2021-09-25 15:57 | 2021-09-25 15:57 | 金朝晖 | PO202109251498 | 成套制造部 | 2021-09-25 | 杭州本部 | 台套ZA-1-CX，400kVA，12m | 台套 | 400 | 2109-74CT-20 |  | 1 | 28237 | 28237 | 2021-10-15 | 张杰(陕西) | 陕西大秦电能集团有限公司西咸新区分公司 | 文教园10kV架空线路落地改造工程 10kV斗北线韩麻支 26- 38杆线路改造分册 | SN-2021SGCY-0047-001 |  | 成套制造部 | 金朝晖
a71a38ab-5e7d-4d1e-9c35-58ee88e0f4c2 | PO202109251502 | 2021-09-25 15:57 | 2021-09-25 15:57 | 金朝晖 | PO202109251502 | 配变(油变) | 2021-09-23 | 杭州本部 | S11-M-250/10 | 硅钢油变 | 250 | 未书面下单 |  | 1 | 25500 | 25500 | 2021-09-23 | 沈雅平 | 华瑾电气有限公司 |  | Dyn11，其余国标 |  | 配变 | 金朝晖
913732e5-b66b-4f88-be08-bf659c879325 | PO202109251495 | 2021-09-25 15:57 | 2021-09-25 15:57 | 金朝晖 | PO202109251495 | 配变(油变) | 2021-09-25 | 杭州本部 | S11-M-1600/10 | 硅钢油变 | 1600 | 2109-72XB-38 |  | 2 | 99330 | 198660 | 2021-10-15 | 朱小荣 | 浙江宏为电力建设有限公司 | 众华家纺 | Dyn11，其余按国标 |  | 配变 | 金朝晖
695f19d3-2320-4a57-869b-508e99367424 | PO202109251499 | 2021-09-25 15:57 | 2021-09-25 15:57 | 金朝晖 | PO202109251499 | 配变(油变) | 2021-09-17 | 杭州本部 | S13-M-250/10 | 硅钢油变 | 250 | 未书面下单 |  | 1 | 26200 | 26200 | 2021-09-17 | 周华东 | 嘉兴恒均电力成套设备有限公司 | 彩越纺织 | Dyn11，其余国标 |  | 配变 | 金朝晖
531ee559-c894-424d-92da-4ef184cc8d31 | PO202109251494 | 2021-09-25 15:57 | 2021-09-25 15:57 | 金朝晖 | PO202109251494 | 配变(油变) | 2021-09-25 | 杭州本部 | S13-M-400/20(10) | 硅钢油变 | 400 | 2109-71XB-37 |  | 20 | 48610.78 | 972215.6 | 2021-10-20 | 周华东 | 嘉兴恒创电力集团有限公司博创物资分公司 | 2022年固定资产采购 | Dyn11，其余按博创招标要求 |  | 配变 | 金朝晖
3aaeaf0d-85d3-4125-9f9b-8d845166106d | PO202109251497 | 2021-09-25 15:57 | 2021-09-25 15:57 | 金朝晖 | PO202109251497 | 配变(油变) | 2021-09-25 | 杭州本部 | S13-M-400/10 | 硅钢油变 | 400 | 2109-73XB-39 |  | 1 | 47586 | 47586 | 2021-10-15 | 张杰(陕西) | 陕西大秦电能集团有限公司西咸新区分公司 | 文教园10kV架空线路落地改造工程 10kV斗北线韩麻支 26- 38杆线路改造分册 | SN-2021SGCY-0047-001 |  | 配变 | 金朝晖
15a81462-eab2-4ee8-ac1d-2e8e8a9d055a | PO202109251500 | 2021-09-25 15:57 | 2021-09-25 15:57 | 金朝晖 | PO202109251500 | 配变(油变) | 2021-09-18 | 杭州本部 | S13-M-400/10 | 硅钢油变 | 400 | 未书面下单 |  | 1 | 42000 | 42000 | 2021-09-18 | 吴国民 | 义乌市品客日用品有限公司 |  | Dyn11，其余国标 |  | 配变 | 金朝晖
100cb78c-03d4-484e-8693-5ac901dffe3a | PO202109251496 | 2021-09-25 15:57 | 2021-09-25 15:57 | 金朝晖 | PO202109251496 | 配变(油变) | 2021-09-25 | 杭州本部 | S11-M-1600/10 | 硅钢油变 | 1600 | 2109-72XB-38 |  | 2 | 99330 | 198660 | 2021-10-15 | 朱小荣 | 浙江宏为电力建设有限公司 | 巨财纺织 | Dyn11，其余按国标 |  | 配变 | 金朝晖
fdbc6ced-1045-4845-9907-5ade4bdaba14 | PO202109251485 | 2021-09-25 15:57 | 2021-09-25 15:57 | 金朝晖 | PO202109251485 | 配变(干变) | 2021-09-25 | 杭州本部 | SCB14-2000/10 | 硅钢干变 | 2000 | 21业0925GB-203 |  | 4 | 245040 | 980160 | 2021-11-10 | 金飞翔 | 杭州制氧机集团股份有限公司 | 山西杭氧立恒项目 | 配温控、风机、外壳 |  | 干变 | 金朝晖
eaa6af99-7f42-4642-87a2-1fda08b66d70 | PO202109251491 | 2021-09-25 15:57 | 2021-09-25 15:57 | 金朝晖 | PO202109251491 | 衢州杭甬 | 2021-09-25 | 杭州本部 | S20-M-200/10 | 硅钢油变 | 200 | 2109-69QB-08 |  | 1 | 35369 | 35369 | 2021-11-23 | 杜良俊 | 国网重庆市电力公司物资分公司 | 永川区中梁山小区居民供电设施改造工程 | 9300057463 |  | 衢州杭甬变压器有限公司 | 金朝晖
ea65b521-6156-4fe2-8ead-6fe342e04871 | PO202109251484 | 2021-09-25 15:57 | 2021-09-25 15:57 | 金朝晖 | PO202109251484 | 配变(干变) | 2021-09-25 | 杭州本部 | SCB13-800/10 | 硅钢干变 | 800 | 21业0925GB-203 |  | 1 | 88000 | 88000 | 2021-10-25 | 吴利春 | 上海信常电力安装工程有限公司 | 巴斯夫电子材料（上海）有限公司 | +3-1×2.5%，配温控、风机 |  | 干变 | 金朝晖
c58e400d-c68d-4d79-9b7e-7e800de945aa | PO202109251483 | 2021-09-25 15:57 | 2021-09-25 15:57 | 金朝晖 | PO202109251483 | 配变(干变) | 2021-09-25 | 杭州本部 | SCB11-1600/10 | 硅钢干变 | 1600 | 21业0925GB-203 |  | 1 | 150000 | 150000 | 2021-10-11 | 徐利勇 | 江苏康宏电气科技有限公司 | 大连逸盛4#、6#泊位改扩建项目 | 配温控、风机 |  | 干变 | 金朝晖
abc1b143-997c-4fc4-b2d1-e55dff16798f | PO202109251482 | 2021-09-25 15:57 | 2021-09-25 15:57 | 金朝晖 | PO202109251482 | 配变(干变) | 2021-09-25 | 杭州本部 | SCB13-2500/10 | 硅钢干变 | 2500 | 21业0925GB-203 |  | 1 | 226000 | 226000 | 2021-12-25 | 吴国民 | 杭州申月电气有限公司 |  | 配温控、风机、外壳，下进侧出（不含侧出铜排） |  | 干变 | 金朝晖
aabe2f6b-f70a-4896-a6a1-9e5dfa89c4bd | PO202109251486 | 2021-09-25 15:57 | 2021-09-25 15:57 | 金朝晖 | PO202109251486 | 衢州杭甬 | 2021-09-25 | 杭州本部 | SCB10-315/10 | 硅钢干变 | 315 | 21业0925QB-070 |  | 2 | 47000 | 94000 | 2021-10-18 | 吴利春 | 上海徽开电气设备工程有限公司 |  | +3-1×2.5%，配温控、风机 |  | 衢州杭甬变压器有限公司 | 金朝晖
9d483126-7b0f-420e-b552-b33ab42705ab | PO202109251492 | 2021-09-25 15:57 | 2021-09-25 15:57 | 金朝晖 | PO202109251492 | 配变(油变) | 2021-09-25 | 杭州本部 | S13-M-250/10 | 硅钢油变 | 250 | 2109-70XB-36 |  | 2 | 28137 | 56274 | 2021-09-28 | 徐水忠 | 浙江省长兴电气工程有限公司 | 补库 | Dyn11，其余按湖州泰仑招标要求 |  | 配变 | 金朝晖
7c6f8f05-61f1-49bc-8ff9-85f844aa2b04 | PO202109251488 | 2021-09-25 15:57 | 2021-09-25 15:57 | 金朝晖 | PO202109251488 | 衢州杭甬 | 2021-09-25 | 杭州本部 | SCB13-400/10 | 硅钢干变 | 400 | 21业0925QB-070 |  | 2 | 66710 | 133420 | 2021-10-15 | 吴国民 | 金华八达集团有限公司物资分公司 |  | 配温控、风机、外壳，下进侧出（不含侧出铜排） |  | 衢州杭甬变压器有限公司 | 金朝晖
43746947-f5cd-4d7c-b201-f553f08fce7b | PO202109251490 | 2021-09-25 15:57 | 2021-09-25 15:57 | 金朝晖 | PO202109251490 | 成套制造部 | 2021-09-25 | 杭州本部 | ZYB-12/0.4-800 | 欧变 | 800 | 2109-68CT-19 |  | 1 | 275000 | 275000 | 2021-10-20 | 倪丹金 | 山西新辰科技有限公司 | 沁新煤矿新建办公楼 |  |  | 成套制造部 | 金朝晖
2bee0ead-0149-4e92-85fa-b6eb569496f0 | PO202109251487 | 2021-09-25 15:57 | 2021-09-25 15:57 | 金朝晖 | PO202109251487 | 衢州杭甬 | 2021-09-25 | 杭州本部 | SCB13-500/10 | 硅钢干变 | 500 | 21业0925QB-070 |  | 2 | 75120 | 150240 | 2021-10-15 | 吴国民 | 金华八达集团有限公司物资分公司 |  | 配温控、风机、外壳，下进侧出（不含侧出铜排） |  | 衢州杭甬变压器有限公司 | 金朝晖
125ace31-b5e9-4e28-ba6e-3951e28f19ed | PO202109251489 | 2021-09-25 15:57 | 2021-09-25 15:57 | 金朝晖 | PO202109251489 | 衢州杭甬 | 2021-09-25 | 杭州本部 | SCB11-400/10 | 硅钢干变 | 400 | 21业0925QB-070 |  | 2 | 59650 | 119300 | 2021-10-15 | 吴国民 | 金华八达集团有限公司物资分公司 |  | 配温控、风机、外壳，下进侧出（不含侧出铜排） |  | 衢州杭甬变压器有限公司 | 金朝晖
765069fd-ed96-4426-ba43-e4fbd6b4b4cf | PO202109241481 | 2021-09-24 17:26 | 2021-09-24 17:26 | 金华侨 | PO202109241481 | 配变(油变) | 2021-09-24 | 北京潞电钱江变压器有限公司 | S13-M-630/10 | 硅钢油变 | 630 |  |  | 2 | 55130 | 110260 | 2021-10-10 |  | 北京昊创瑞通电气设备股份有限公司 |  |  |  | 配变 | 金华侨 | 5283ba7b-3012-42e5-abdf-e5a5e6a6bbe8 | 1 |  |  | 未生产
8926fb1d-aafc-42f9-bded-06b312795752 | PO202109241480 | 2021-09-24 17:24 | 2021-09-24 17:24 | 饶亮 | PO202109241480 | 江西亿晟 | 2021-09-14 | 江西亿晟电气有限责任公司 | ZGS13-Z-100kVA | 美变 | 100 | 210914 |  | 1 | 70000 | 70000 | 2021-09-30 | 罗菲 | 九江虹润供电服务有限公司修水县分公司 |  |  |  | 江西亿晟电气有限责任公司 | 饶亮
b8b70a58-acf7-4357-97a8-a6d68ce0ef64 | PO202109241479 | 2021-09-24 16:32 | 2021-09-24 16:32 | 曹子斌 | PO202109241479 | 衢州杭甬 | 2021-09-24 | 衢州杭甬变压器有限公司 | SBH15-M-200/10 | 非晶油变 | 200 | PO2021092431 |  | 1 | 27000 | 27000 | 2021-10-08 | 谢建灿 | 东方电子股份有限公司烟台变压器分公司 |  | 国网，需抗突短，45#油，东方电子铭牌 |  | 衢州杭甬变压器有限公司 | 曹子斌
b04eca1b-1aa5-4dab-8cfc-58470938c315 | PO202109241478 | 2021-09-24 16:32 | 2021-09-24 16:32 | 曹子斌 | PO202109241478 | 衢州杭甬 | 2021-09-24 | 衢州杭甬变压器有限公司 | S13-M-100/10 | 硅钢油变 | 100 | PO20210924001 |  | 1 | 17700 | 17700 | 2021-09-25 | 金佳柯 | 山东电力设备有限公司 | 国网湖南益阳、衡阳供电公司35kV变电站改造项目 | 国网，山东电力设备铭牌，直接头，合格证先带过去。交货期9月25日。铭牌先不带，等做好了发快递过去。 |  | 衢州杭甬变压器有限公司 | 曹子斌
2f6baac2-59ec-40cf-9fda-ecb083bf6c96 | PO202109231477 | 2021-09-23 17:21 | 2021-09-23 17:21 | 金华侨 | PO202109231477 | 配变(油变) | 2021-09-23 | 北京潞电钱江变压器有限公司 | S13-M-630/10 | 硅钢油变 | 630 |  |  | 3 | 55130 | 165390 | 2021-10-10 | 张谷 | 北京昊创瑞通电气设备股份有限公司 |  |  |  | 配变 | 金华侨 | 2eaada63-b34d-4dcd-80ed-4615d475814b | 1 |  |  | 未生产
be632227-989e-44d3-baf5-ec80ca9e02ae | PO202109231467 | 2021-09-23 16:59 | 2021-09-23 16:59 | 金朝晖 | PO202109231467 | 衢州杭甬 | 2021-09-23 | 杭州本部 | SB20-M-400/10 | 硅钢油变 | 400 | 2109-63QB-07 |  | 1 | 61133 | 61133 | 2021-11-08 | 杜良俊 | 国网重庆市电力公司物资分公司 | 云阳供电分公司 | 4500813546 |  | 衢州杭甬变压器有限公司 | 金朝晖
b4bb7f67-0302-4d51-abf0-f19d39981071 | PO202109231473 | 2021-09-23 16:59 | 2021-09-23 16:59 | 金朝晖 | PO202109231473 | 配变(油变) | 2021-09-23 | 杭州本部 | S11-M-800/10 | 硅钢油变 | 800 | 未书面下单 |  | 1 | 61500 | 61500 | 2021-10-10 | 董友鹏 | 浙江季布电力工程有限公司 | 富伦配电工程 | Dyn11，其余国标 |  | 配变 | 金朝晖
b45c248c-d320-45ef-8ad4-4e5a42c9f9ee | PO202109231476 | 2021-09-23 16:59 | 2021-09-23 16:59 | 金朝晖 | PO202109231476 | 配变(油变) | 2021-09-23 | 杭州本部 | S11-M-1000/10 | 硅钢油变 | 1000 | 未书面下单 |  | 1 | 68000 | 68000 | 2021-10-06 | 陈越峰 | 新昌县木兰纺织有限公司 |  | Dyn11，其余国标 |  | 配变 | 金朝晖
ac3bb7e4-2455-41c1-bd2b-2ece838128c6 | PO202109231475 | 2021-09-23 16:59 | 2021-09-23 16:59 | 金朝晖 | PO202109231475 | 配变(油变) | 2021-09-23 | 杭州本部 | S13-M-1250/10 | 硅钢油变 | 1250 | 未书面下单 |  | 1 | 89000 | 89000 | 2021-07-29 | 徐利勇 | 浙江久邦电力建设有限公司 | 杭州诚点科技 | Dyn11，配瓦斯继电器，其余国标 |  | 配变 | 金朝晖
94f6a0a7-7194-4e50-9a8c-c861d564e710 | PO202109231472 | 2021-09-23 16:59 | 2021-09-23 16:59 | 金朝晖 | PO202109231472 | 配变(油变) | 2021-09-23 | 杭州本部 | S13-M-200/10 | 硅钢油变 | 200 | 未书面下单 |  | 1 | 24000 | 24000 | 2021-09-25 | 徐利勇 | 杭州荣祖电器有限公司 |  | Dyn11，配温度计，其余国标 |  | 配变 | 金朝晖
7605d541-ebff-43f3-afe9-6cdd70580175 | PO202109231469 | 2021-09-23 16:59 | 2021-09-23 16:59 | 金朝晖 | PO202109231469 | 成套制造部 | 2021-09-23 | 杭州本部 | S13-M-630/10 | 硅钢油变 | 630 | 未书面下单 |  | 1 | 62525 | 62525 | 2021-09-28 | 丁建军 | 华驰电气有限公司 |  | Dyn11，其余国网标准 |  | 成套制造部 | 金朝晖
6bb6e645-0097-41e1-98fc-4d30f8e816f6 | PO202109231471 | 2021-09-23 16:59 | 2021-09-23 16:59 | 金朝晖 | PO202109231471 | 配变(油变) | 2021-09-23 | 杭州本部 | S11-M-630/10 | 硅钢油变 | 630 | 未书面下单 |  | 1 | 47500 | 47500 | 2021-09-27 | 吴国民 | 杭州申月电气有限公司 |  | Dyn11，其余国标 |  | 配变 | 金朝晖
47375cd6-fb17-4e24-9dcb-778816948c09 | PO202109231468 | 2021-09-23 16:59 | 2021-09-23 16:59 | 金朝晖 | PO202109231468 | 衢州杭甬 | 2021-09-23 | 杭州本部 | S20-M-100/10 | 硅钢油变 | 100 | 2109-63QB-07 |  | 10 | 23730 | 237300 | 2021-11-09 | 杜良俊 | 国网重庆市电力公司物资分公司 | 铜梁供电分公司 | 7900012910 |  | 衢州杭甬变压器有限公司 | 金朝晖
32a35719-f25e-48cb-919c-b3b593b4241d | PO202109231470 | 2021-09-23 16:59 | 2021-09-23 16:59 | 金朝晖 | PO202109231470 | 配变(油变) | 2021-09-23 | 杭州本部 | S11-M-1000/10 | 硅钢油变 | 1000 | 未书面下单 |  | 1 | 71420 | 71420 | 2021-09-25 | 吴国民 | 义乌市汇通电力设备有限公司 |  | Dyn11，其余国标 |  | 配变 | 金朝晖
039b4e19-8f23-4b38-be0c-3d5de1f049db | PO202109231474 | 2021-09-23 16:59 | 2021-09-23 16:59 | 金朝晖 | PO202109231474 | 配变(油变) | 2021-09-23 | 杭州本部 | S13-M-630/10 | 硅钢油变 | 630 | 未书面下单 |  | 2 | 52800 | 105600 | 2021-09-28 | 沈科 | 吉林省志峰电气设备有限公司 |  | Dyn11，I-30（45#）油，其余国标 |  | 配变 | 金朝晖
fb75176c-91f8-4dba-8562-a35c678bfc8c | PO202109231461 | 2021-09-23 16:59 | 2021-09-23 16:59 | 金朝晖 | PO202109231461 | 配变(干变) | 2021-09-23 | 杭州本部 | SCB10-1250/10 | 硅钢干变 | 1250 | 21业0923GB-201 |  | 1 | 121000 | 121000 | 2021-10-20 | 吴利春 | 福建雄山电力工程有限公司 | MH4741上海人工耳蜗二期诺尔康用户站 | 配温控、风机、外壳，下进侧出（不含侧出铜排） |  | 干变 | 金朝晖
a8ad00b9-591a-4b8b-aeb0-72132b064bb1 | PO202109231460 | 2021-09-23 16:59 | 2021-09-23 16:59 | 金朝晖 | PO202109231460 | 配变(干变) | 2021-09-23 | 杭州本部 | SCB10-1000/10 | 硅钢干变 | 1000 | 21业0923GB-201 |  | 1 | 103000 | 103000 | 2021-10-20 | 吴利春 | 福建雄山电力工程有限公司 | MH4741上海人工耳蜗二期诺尔康用户站 | 配温控、风机、外壳，下进侧出（不含侧出铜排） |  | 干变 | 金朝晖
a6da2321-ac38-483d-bb7f-8cf6f6bf046b | PO202109231459 | 2021-09-23 16:59 | 2021-09-23 16:59 | 金朝晖 | PO202109231459 | 配变(干变) | 2021-09-23 | 杭州本部 | SCB13-2000/10 | 硅钢干变 | 2000 | 21业0923GB-201 |  | 2 | 208330 | 416660 | 2021-10-08 | 吴国民 | 浙江瑞丰光电有限公司 |  | 配温控、风机、外壳，下进侧出（不含侧出铜排） |  | 干变 | 金朝晖
9ae0bfd8-3a23-4ede-bdd4-a8d6ce372ec1 | PO202109231463 | 2021-09-23 16:59 | 2021-09-23 16:59 | 金朝晖 | PO202109231463 | 成套制造部 | 2021-09-23 | 杭州本部 | ZYB-12/0.4-630 | 欧变 | 630 | 2109-61CT-15 |  | 3 | 233797 | 701391 | 2021-11-15 | 陆海峰 | 国网江苏省电力有限公司物资分公司 | 宿迁市供电分公司 | 4501467559 |  | 干变 | 金朝晖
7244adcc-647e-4817-acc1-5663a9f08667 | PO202109231458 | 2021-09-23 16:59 | 2021-09-23 16:59 | 金朝晖 | PO202109231458 | 衢州杭甬 | 2021-09-23 | 杭州本部 | SCB13-315/10 | 硅钢干变 | 315 | 21业0923QB-069 |  | 2 | 60000 | 120000 | 2021-10-10 | 吴国民 | 浙江大尧建设有限公司 |  | 配温控、风机、外壳，下进侧出（不含侧出铜排） |  | 衢州杭甬变压器有限公司 | 金朝晖
628d6bce-4db1-418e-b2cf-0b19f2c91abd | PO202109231462 | 2021-09-23 16:59 | 2021-09-23 16:59 | 金朝晖 | PO202109231462 | 配变(干变) | 2021-09-23 | 杭州本部 | SCB10-2000/10 | 硅钢干变 | 2000 | 21业0923GB-201 |  | 2 | 179000 | 358000 | 2021-10-20 | 吴利春 | 福建雄山电力工程有限公司 | MH4741上海人工耳蜗二期诺尔康用户站 | 配温控、风机、外壳，下进侧出（不含侧出铜排） |  | 干变 | 金朝晖
547b34a1-77cf-4deb-b273-f0c6e69fbd9c | PO202109231457 | 2021-09-23 16:59 | 2021-09-23 16:59 | 金朝晖 | PO202109231457 | 衢州杭甬 | 2021-09-23 | 杭州本部 | SCB13-1000/10 | 硅钢干变 | 1000 | 21业0923QB-069 |  | 1 | 117600 | 117600 | 2021-10-10 | 吴国民 | 浙江大尧建设有限公司 |  | 配温控、风机、外壳，下进侧出（不含侧出铜排） |  | 衢州杭甬变压器有限公司 | 金朝晖
4961975b-dae1-4788-8712-93c6fbbaf189 | PO202109231464 | 2021-09-23 16:59 | 2021-09-23 16:59 | 金朝晖 | PO202109231464 | 成套制造部 | 2021-09-23 | 杭州本部 | ZYB-12/0.4-630 | 欧变 | 630 | 2109-61CT-15 |  | 5 | 233797 | 1168985 | 2021-11-15 | 陆海峰 | 国网江苏省电力有限公司物资分公司 | 昆山市供电分公司 | 4501467558 |  | 干变 | 金朝晖
45035afd-28e1-4fda-a333-475889c062b6 | PO202109231466 | 2021-09-23 16:59 | 2021-09-23 16:59 | 金朝晖 | PO202109231466 | 衢州杭甬 | 2021-09-23 | 杭州本部 | SB20-M-400/10 | 硅钢油变 | 400 | 2109-63QB-07 |  | 4 | 61133 | 244532 | 2021-11-15 | 杜良俊 | 国网重庆市电力公司物资分公司 | 北碚分公司 | 7900012878 |  | 衢州杭甬变压器有限公司 | 金朝晖
0209fb41-1279-408b-b275-4f6a490e1005 | PO202109231465 | 2021-09-23 16:59 | 2021-09-23 16:59 | 金朝晖 | PO202109231465 | 成套制造部 | 2021-09-23 | 杭州本部 | ZYB-12/0.4-800 | 欧变 | 800 | 2109-62CT-16 |  | 1 | 292000 | 292000 | 2021-10-20 | 王宇 | 成都建光真空电器设备有限公司 |  |  |  | 干变 | 金朝晖
d806fd33-1c72-4d4b-b122-b97355cce554 | PO202109231456 | 2021-09-23 16:29 | 2021-09-23 16:29 | 曹子斌 | PO202109231456 | 衢州杭甬 | 2021-09-23 | 衢州杭甬变压器有限公司 | S13-M-630/10.5 | 硅钢油变 | 630 | PO2021092331 |  | 8 | 57240 | 457920 | 2021-10-18 | 张谷 | 北京潞电钱江变压器有限公司 |  | 国网标准，箱沿焊死，低压四孔直接，需配套管，高压需配70平方插拔头，需带温控，配5米温控线，变压器需要两块铭牌底板，一块在窄面A相侧，一块在窄面C相侧，铭牌装在窄面C相侧，钱江铭牌，北京潞电送货单 |  | 衢州杭甬变压器有限公司 | 曹子斌
c57e850a-751b-4f22-ba7c-fb74e5d50a54 | PO202109221454 | 2021-09-22 17:17 | 2021-09-22 17:17 | 饶亮 | PO202109221454 | 江西亿晟 | 2021-09-22 | 江西亿晟电气有限责任公司 | S13-M-200kVA | 硅钢油变 | 400 |  |  | 2 | 23294.7 | 46589.4 | 2021-09-28 | 王楠 | 赣州江源科技发展有限责任公司 | 赣州市蓉江新区10kV东返Ⅰ线蓉江三路两台200kVA箱变新建工程 |  |  | 江西亿晟电气有限责任公司 | 饶亮
9d4d698a-ad77-41ee-9a4e-56555b5323dd | PO202109221455 | 2021-09-22 17:17 | 2021-09-22 17:17 | 饶亮 | PO202109221455 | 江西亿晟 | 2021-09-22 | 江西亿晟电气有限责任公司 | S11-M-250kVA | 硅钢油变 | 250 |  |  | 1 | 24700 | 24700 | 2021-09-23 | 王楠 | 江西瑞沁电力发展有限公司 |  |  |  | 江西亿晟电气有限责任公司 | 饶亮
8d692e40-6661-4aff-a43b-86ba91d18162 | PO202109221452 | 2021-09-22 16:35 | 2021-09-22 16:35 | 曹子斌 | PO202109221452 | 衢州杭甬 | 2021-09-22 | 衢州杭甬变压器有限公司 | SCB10-M-800/10 | 硅钢干变 | 800 | PO2021092222 |  | 1 | 76950 | 76950 | 2021-10-12 | 许志华 | 浙江奔达变压器有限公司 |  | 国标，光机带温控风机，不要外壳，杭甬铭牌发货单 |  | 衢州杭甬变压器有限公司 | 曹子斌
742df695-5898-4b29-9f25-81432f8d53c3 | PO202109221453 | 2021-09-22 16:35 | 2021-09-22 16:35 | 曹子斌 | PO202109221453 | 衢州杭甬 | 2021-09-22 | 衢州杭甬变压器有限公司 | S13-M-250/10 | 硅钢油变 | 250 | PO20210922001 |  | 1 | 26200 | 26200 | 2021-10-10 | 吴轲 | 上海香棠电力安装工程有限公司杭州分公司 |  | 国标，Dyn11 |  | 衢州杭甬变压器有限公司 | 曹子斌
e58988b7-a9df-4874-ba35-21c6857c7638 | PO202109191451 | 2021-09-19 14:52 | 2021-09-19 14:52 | 金朝晖 | PO202109191451 | 配变(干变) | 2021-09-19 | 杭州本部 | SG11-80/0.66 | 硅钢干变 | 80 | 21业0919GB-199 |  | 1 | 28000 | 28000 | 2021-10-08 | 冯佳明 | 上海宝临电气集团有限公司 |  | 配温控 |  | 干变 | 金朝晖
3ccd9b57-5381-4c6e-b19b-135c7dde5d2a | PO202109191450 | 2021-09-19 14:52 | 2021-09-19 14:52 | 金朝晖 | PO202109191450 | 配变(干变) | 2021-09-19 | 杭州本部 | SCB11-800/10 | 硅钢干变 | 800 | 21业0919GB-199 |  | 1 | 98000 | 98000 | 2021-10-08 | 冯佳明 | 上海宝临电气集团有限公司 |  | 配温控、风机，温升90k |  | 干变 | 金朝晖
e0f3a509-6d38-407b-a3e1-5dee205a8193 | PO202109191448 | 2021-09-19 14:02 | 2021-09-19 14:02 | 金朝晖 | PO202109191448 | 配变(油变) | 2021-09-19 | 杭州本部 | SZ11-200/35 | 硅钢油变 | 200 | 2109-58XB-33 |  | 1 | 52000 | 52000 | 2021-11-30 | 梁东凤 | 广西新电力投资集团有限责任公司 | 35kV东庙变电站扩建工程 | XDL-GXKZ2021016-068W |  | 配变 | 金朝晖
a6b4d15d-9aed-4260-bbba-2ed99019f4db | PO202109191447 | 2021-09-19 14:02 | 2021-09-19 14:02 | 金朝晖 | PO202109191447 | 配变(干变) | 2021-09-19 | 杭州本部 | SCB13-500/10 | 硅钢干变 | 500 | 21业0919GB-199 |  | 2 | 64100 | 128200 | 2022-01-10 | 章彩娟 | 上海重栽机电设备有限公司 | 嘉定区南翔镇惠亚路中学新建工程 | 配温控、风机 |  | 干变 | 金朝晖
271562ed-7d66-48db-b72a-f2683c028255 | PO202109191449 | 2021-09-19 14:02 | 2021-09-19 14:02 | 金朝晖 | PO202109191449 | 主变制造部 | 2021-09-19 | 杭州本部 | SZ11-10000/35 | 主变 | 10000 | 2109-59DB-09 |  | 2 | 710000 | 1420000 | 2022-06-30 | 梁东凤 | 广西电网有限责任公司柳州供电局 | 百朋变 | LZG-GXKZ2021016-031W |  | 主变制造部 | 金朝晖
fa78f82e-1cc1-407c-9456-cf6cc43c70ba | PO202109191444 | 2021-09-19 14:02 | 2021-09-19 14:02 | 金朝晖 | PO202109191444 | 配变(干变) | 2021-09-19 | 杭州本部 | SCB14-1000/10 | 硅钢干变 | 1000 | 21业0919GB-199 |  | 1 | 145000 | 145000 | 2021-10-15 | 周华东 | 嘉兴市恒创电力设备有限公司滨海分公司 | 恒光滨海嘉兴友诚电力科技（禾欣可乐丽超纤） | 配温控、风机、外壳，下进侧出（不含侧出铜排） |  | 干变 | 金朝晖
c8243a28-6778-46af-9b18-c3dcb8d493f8 | PO202109191445 | 2021-09-19 14:02 | 2021-09-19 14:02 | 金朝晖 | PO202109191445 | 配变(干变) | 2021-09-19 | 杭州本部 | SCB13-2000/10 | 硅钢干变 | 2000 | 21业0919GB-199 |  | 1 | 187800 | 187800 | 2021-10-15 | 金朝晖 | 上海楚郢电气有限公司 | 苏州汇川技术年产250万高性能电机项目 | 配温控、风机、外壳（钢板、电磁锁、行程开关），下进侧出（不含铜排），损耗按SCB12型负偏差 |  | 干变 | 金朝晖
c5765482-94b7-40d7-903d-6d7fc6a7e149 | PO202109191446 | 2021-09-19 14:02 | 2021-09-19 14:02 | 金朝晖 | PO202109191446 | 配变(干变) | 2021-09-19 | 杭州本部 | SCB13-500/10 | 硅钢干变 | 500 | 21业0919GB-199 |  | 1 | 64100 | 64100 | 2021-12-10 | 章彩娟 | 上海重栽机电设备有限公司 | 南翔镇嘉好公路首站新建工程 | 配温控、风机 |  | 干变 | 金朝晖
dd6bb195-7c89-4cfa-9840-fd098e97b1ee | PO202109191443 | 2021-09-19 09:22 | 2021-09-19 09:22 | 曹子斌 | PO202109191443 | 衢州杭甬 | 2021-09-19 | 衢州杭甬变压器有限公司 | S13-M-800/10 | 硅钢油变 | 800 | PO2021091931 |  | 2 | 81500 | 163000 | 2021-10-20 | 张谷 | 北京潞电钱江变压器有限公司 |  | 国网标准，低压零相套管与低压套管大小一致,两块铭牌底板（窄面A相侧，窄面C相侧），铭牌放窄面(靠 近A相），配温控器转接头，I-10。低压四孔直接头，高压需配70平方肘型护套，杭州钱江铭牌，合格证，北 京潞电发货单 |  | 衢州杭甬变压器有限公司 | 曹子斌
9f5da613-f15e-407c-a25d-10380f62f6ec | PO202109191442 | 2021-09-19 09:22 | 2021-09-19 09:22 | 曹子斌 | PO202109191442 | 衢州杭甬 | 2021-09-01 | 衢州杭甬变压器有限公司 | SB20-M-630/10 | 硅钢油变 | 630 | PO2021090133 |  | 1 | 87650 | 87650 | 2021-09-10 | 张谷 | 北京潞电钱江变压器有限公司 |  | 二级能效标准，低压零相套管与低压套管大小一致,两块铭牌底板（窄面A相侧，窄面C相侧），铭牌放窄面(靠 近A相），配温控器转接头，I-10。低压四孔直接头，高压需配70平方肘型护套，杭州钱江铭牌，合格证，北 京潞电发货单 |  | 衢州杭甬变压器有限公司 | 曹子斌
e242d68e-534a-4006-bf53-2b9f819280d6 | PO202109181439 | 2021-09-18 17:08 | 2021-09-18 17:08 | 金朝晖 | PO202109181439 | 衢州杭甬 | 2021-09-18 | 杭州本部 | SCBH15-160/10 | 非晶干变 | 160 | 21业0918QB-067 |  | 2 | 56100 | 112200 | 2021-10-20 | 徐利达 | 浙江大有实业有限公司 | 河景路+青西三路管廊用电工程 | 配温控、风机、外壳，下进侧出（不含侧出铜排） |  | 衢州杭甬变压器有限公司 | 金朝晖
a552a8dc-d1b6-4b37-a660-408d1a13fe6d | PO202109181441 | 2021-09-18 17:08 | 2021-09-18 17:08 | 金朝晖 | PO202109181441 | 衢州杭甬 | 2021-09-18 | 杭州本部 | SCBH15-315/10 | 非晶干变 | 315 | 21业0918QB-067 |  | 4 | 76100 | 304400 | 2021-10-20 | 徐利达 | 浙江大有实业有限公司 | 河景路+青西三路管廊用电工程 | 配温控、风机、外壳，下进侧出（不含侧出铜排） |  | 衢州杭甬变压器有限公司 | 金朝晖
94e91d41-d360-46b4-b722-f5f900728772 | PO202109181440 | 2021-09-18 17:08 | 2021-09-18 17:08 | 金朝晖 | PO202109181440 | 衢州杭甬 | 2021-09-18 | 杭州本部 | SCBH15-250/10 | 非晶干变 | 250 | 21业0918QB-067 |  | 2 | 71900 | 143800 | 2021-10-20 | 徐利达 | 浙江大有实业有限公司 | 河景路+青西三路管廊用电工程 | 配温控、风机、外壳，下进侧出（不含侧出铜排） |  | 衢州杭甬变压器有限公司 | 金朝晖
8a188faa-3862-4063-bdc5-9894993fac0e | PO202109181437 | 2021-09-18 17:08 | 2021-09-18 17:08 | 金朝晖 | PO202109181437 | 配变(干变) | 2021-09-18 | 杭州本部 | SCB13-630/6 | 硅钢干变 | 630 | 21业0918GB-198 |  | 1 | 97519 | 97519 | 2021-10-25 | 施陈陈 | 宝钢工程技术集团有限公司 | 马迹山港雨污水、矿污水及固危废暂存综合整治项目 | 配温控、风机、外壳 |  | 干变 | 金朝晖
591acdf9-1153-43f7-94a4-792e4521c50c | PO202109181435 | 2021-09-18 17:08 | 2021-09-18 17:08 | 金朝晖 | PO202109181435 | 配变(干变) | 2021-09-18 | 杭州本部 | SCB10-1250/20-0.315-0.315 | 硅钢干变 | 1250 | 21业0918GB-198 |  | 1 | 115000 | 115000 | 2021-10-08 | 周华东 | 嘉兴恒均电力成套设备有限公司 |  | 配温控、风机 |  | 干变 | 金朝晖
4896b083-d33c-45ce-9813-47ffee893fdd | PO202109181438 | 2021-09-18 17:08 | 2021-09-18 17:08 | 金朝晖 | PO202109181438 | 配变(干变) | 2021-09-18 | 杭州本部 | SC-3380/15 | 硅钢干变 | 3380 | 21业0918GB-198 |  | 6 | 194400 | 1166400 | 2021-11-15 | 施陈陈 | GE Wind Energy GmbH |  | 配温控、风机、外壳 |  | 干变 | 金朝晖
3807ad2f-192c-4897-b113-f68ba9a7ebc6 | PO202109181436 | 2021-09-18 17:08 | 2021-09-18 17:08 | 金朝晖 | PO202109181436 | 配变(干变) | 2021-09-18 | 杭州本部 | SCB13-1600/6 | 硅钢干变 | 1600 | 21业0918GB-198 |  | 1 | 173455 | 173455 | 2021-10-25 | 吴利春 | 宝钢工程技术集团有限公司 | 马迹山港雨污水、矿污水及固危废暂存综合整治项目 | 配温控、风机、外壳 |  | 干变 | 金朝晖
16ac7b8b-735f-419f-afb6-4712b060e2b0 | PO202109181434 | 2021-09-18 17:08 | 2021-09-18 17:08 | 金朝晖 | PO202109181434 | 配变(干变) | 2021-09-18 | 杭州本部 | SCB11-800/10 | 硅钢干变 | 800 | 21业0918GB-198 |  | 2 | 91800 | 183600 | 2021-10-10 | 董友鹏 | 吉林省世圆机电设备安装有限公司 | 长德智能装备 | 配温控、风机 |  | 干变 | 金朝晖
dfa37d6a-5c60-40b4-aa70-9f40d8e15bf7 | PO202109181433 | 2021-09-18 17:07 | 2021-09-18 17:07 | 金朝晖 | PO202109181433 | 配变(干变) | 2021-09-18 | 杭州本部 | SCB11-1250/10 | 硅钢干变 | 1250 | 21业0918GB-198 |  | 1 | 124700 | 124700 | 2021-10-10 | 董友鹏 | 吉林省世圆机电设备安装有限公司 | 长德智能装备 | 配温控、风机 |  | 干变 | 金朝晖
dbe3ddb6-dc51-4ec7-af34-955f8e6884ab | PO202109181424 | 2021-09-18 17:07 | 2021-09-18 17:07 | 金朝晖 | PO202109181424 | 成套制造部 | 2021-09-18 | 杭州本部 | ZYB-12/0.4-400 | 欧变 | 400 | 2109-54CT-13 |  | 1 | 152098 | 152098 | 2021-10-20 | 邵建光 | 国网湖南省电力公司物资公司 | 衡阳市南岳区城网10千伏水沙线路庙西街台区新建等业扩工程 | 4500425278 |  | 成套制造部 | 金朝晖
90819f74-086c-4f89-a4fe-cc9a70e797f4 | PO202109181430 | 2021-09-18 17:07 | 2021-09-18 17:07 | 金朝晖 | PO202109181430 | 配变(油变) | 2021-09-18 | 杭州本部 | S11-M-800/10 | 硅钢油变 | 800 | 未书面下单 |  | 1 | 58000 | 58000 | 2021-10-15 | 丁建军 | 浙江宏临电力工程有限公司 | 天星电动车 | Dyn11，其余国标 |  | 配变 | 金朝晖
8e0a3560-f07f-4d57-9a37-525290eb9518 | PO202109181431 | 2021-09-18 17:07 | 2021-09-18 17:07 | 金朝晖 | PO202109181431 | 配变(干变) | 2021-09-18 | 杭州本部 | SCB13-1000/10 | 硅钢干变 | 1000 | 21业0918GB-198 |  | 2 | 105000 | 210000 | 2021-09-25 | 吴国民 | 杭州申月电气有限公司 |  | 配温控、风机、外壳，下进侧出（不含侧出铜排） |  | 干变 | 金朝晖
8ca7ff03-b8b0-4033-addd-d173ec38ee0e | PO202109181427 | 2021-09-18 17:07 | 2021-09-18 17:07 | 金朝晖 | PO202109181427 | 配变(油变) | 2021-09-18 | 杭州本部 | S13-M-400/0.4-6 | 硅钢油变 | 400 | 2109-57XB-32 |  | 1 | 43000 | 43000 | 2021-10-25 | 朱小荣 | 浙江江山博奥电气有限公司 | 凤登环保 | Dyn11，其余国标 |  | 配变 | 金朝晖
6e149e42-0d0f-401e-8be3-f578262fa467 | PO202109181428 | 2021-09-18 17:07 | 2021-09-18 17:07 | 金朝晖 | PO202109181428 | 配变(油变) | 2021-09-18 | 杭州本部 | S13-M-500/6 | 硅钢油变 | 500 | 2109-57XB-32 |  | 1 | 48000 | 48000 | 2021-10-25 | 朱小荣 | 浙江江山博奥电气有限公司 | 凤登环保 | Dyn11，其余国标 |  | 配变 | 金朝晖
5c34a836-4ade-4ab0-ab7e-97be6836a1a4 | PO202109181429 | 2021-09-18 17:07 | 2021-09-18 17:07 | 金朝晖 | PO202109181429 | 配变(油变) | 2021-09-18 | 杭州本部 | S11-M-315/10 | 硅钢油变 | 315 | 未书面下单 |  | 3 | 28500 | 85500 | 2021-10-15 | 徐水忠 | 湖州市政工程有限公司 | 104国道（11省道-五一大桥）环境提升工程总承包项目 | Dyn11，其余国标 |  | 配变 | 金朝晖
52a91e31-7fd1-4c38-8ddb-a8d0a13b87fb | PO202109181425 | 2021-09-18 17:07 | 2021-09-18 17:07 | 金朝晖 | PO202109181425 | 配变(油变) | 2021-09-18 | 杭州本部 | S13-M-1250/20(10) | 硅钢油变 | 1250 | 2109-55XB-30 |  | 1 | 104767.24 | 104767.24 | 2021-10-20 | 周华东 | 桐乡市电力工程有限责任公司 | 桐乡市卫生学校 | Dyn11，其余按博创招标要求 |  | 配变 | 金朝晖
38de5374-a0e2-4f05-8d01-5d8cb66b800a | PO202109181426 | 2021-09-18 17:07 | 2021-09-18 17:07 | 金朝晖 | PO202109181426 | 配变(油变) | 2021-09-18 | 杭州本部 | S13-M-630/10 | 硅钢油变 | 630 | 2109-56XB-31 |  | 1 | 49200 | 49200 | 2021-09-29 | 冯海洋 | 杭州电力设备制造有限公司萧山欣美成套电气制造分公司 | OEM 954570 绿色智造信益线迁改 | Dyn11，欣美铭牌及出厂资料，其余按国标 |  | 配变 | 金朝晖
382b15b4-6259-45db-a9b2-ce5aef2ec681 | PO202109181432 | 2021-09-18 17:07 | 2021-09-18 17:07 | 金朝晖 | PO202109181432 | 配变(干变) | 2021-09-18 | 杭州本部 | SCB18-2000/10 | 硅钢干变 | 2000 | 21业0918GB-198 |  | 2 | 263000 | 526000 | 2021-10-15 | 董友鹏 | 宁波金海晨光化学股份有限公司 |  | 配温控、风机、外壳（不锈钢），下进侧出（不含铜排） |  | 干变 | 金朝晖
85b6c5b8-8853-464f-95c8-2d3c36d2e396 | PO202109181423 | 2021-09-18 16:40 | 2021-09-18 16:40 | 曹子斌 | PO202109181423 | 衢州杭甬 | 2021-09-18 | 衢州杭甬变压器有限公司 | SBH15-400 | 非晶铁心 | 400 | PO2021091821 |  | 2 | 10484 | 20968 | 2021-10-15 | 高云 | 浙江江山变压器股份有限公司 |  |  |  | 衢州杭甬变压器有限公司 | 曹子斌
47fc0eff-0170-4f24-a1ab-12892593bd1a | PO202109181422 | 2021-09-18 16:40 | 2021-09-18 16:40 | 曹子斌 | PO202109181422 | 衢州杭甬 | 2021-09-18 | 衢州杭甬变压器有限公司 | SBH15-200 | 非晶铁心 | 200 | PO2021091821 |  | 28 | 6237 | 174636 | 2021-10-15 | 高云 | 浙江江山变压器股份有限公司 |  |  |  | 衢州杭甬变压器有限公司 | 曹子斌
06e20c89-0f70-403c-bc37-2a16e3b822c6 | PO202109171421 | 2021-09-17 16:53 | 2021-09-17 16:53 | 曹子斌 | PO202109171421 | 衢州杭甬 | 2021-09-17 | 衢州杭甬变压器有限公司 | S13-M.RL-100/10 | 硅钢油变 | 100 | PO2021091721 |  | 1 | 18000 | 18000 | 2021-09-22 | 许志华 | 河北万博电气有限公司 |  | 国网 |  | 衢州杭甬变压器有限公司 | 曹子斌
aa3b0a89-724e-4ec9-9451-383d80e26c60 | PO202109171417 | 2021-09-17 15:54 | 2021-09-17 15:54 | 金朝晖 | PO202109171417 | 配变(干变) | 2021-09-17 | 杭州本部 | SCB13-2500/10 | 硅钢干变 | 2500 | 21业0917GB-197 |  | 4 | 265550 | 1062200 | 2021-11-15 | 吴利春 | 宝武水务科技有限公司 |  | 配温控、风机、外壳 |  | 干变 | 金朝晖
a3785a7c-cdfa-4205-8346-44c7fe8bfbc6 | PO202109171414 | 2021-09-17 15:54 | 2021-09-24 16:50 | 金朝晖 | PO202109171414 | 配变(干变) | 2021-09-17 | 杭州本部 | SCB12-2000/10 | 硅钢干变 | 2000 | 21业0917GB-197 |  | 1 | 198000 | 198000 | 2021-10-09 | 丁建军 | 仙居县恒信电力有限公司 | 浙江清和新材料科技有限公司 | 配温控、风机、外壳，下进侧出（不含侧出铜排） |  | 干变 | 金朝晖
9ed2a947-41a7-4b76-a823-dc9c40f46e05 | PO202109171420 | 2021-09-17 15:54 | 2021-09-17 15:54 | 金朝晖 | PO202109171420 | 成套制造部 | 2021-09-17 | 杭州本部 | ZYB-12/0.4-200 | 欧变 | 200 | 2109-53CT-12 |  | 5 | 93000 | 465000 | 2021-10-20 | 徐利勇 | 浙江大成电力科技有限公司 |  | 变压器甲供 |  | 成套制造部 | 金朝晖
859c78f2-6894-4735-8c9d-5f11a782b2a7 | PO202109171418 | 2021-09-17 15:54 | 2021-09-17 15:54 | 金朝晖 | PO202109171418 | 衢州杭甬 | 2021-09-17 | 杭州本部 | SCBH15-1000/10NX3 | 非晶干变 | 1000 | 21业0917QB-066 |  | 2 | 163000 | 326000 | 2021-10-20 | 丁建军 | 舟山市恒电电气设备有限公司 | 污水泵站及辅助用房 | 配温控、风机、外壳，下进侧出（不含侧出铜排） |  | 衢州杭甬变压器有限公司 | 金朝晖
803f21fb-aa45-418e-b1eb-1171bbca5556 | PO202109171413 | 2021-09-17 15:54 | 2021-09-17 15:54 | 金朝晖 | PO202109171413 | 配变(干变) | 2021-09-17 | 杭州本部 | SCB14-1250/20 | 硅钢干变 | 1250 | 21业0917GB-197 |  | 1 | 183908 | 183908 | 2021-10-07 | 董友鹏 | 宁波经济技术开发区北仑电力实业有限责任公司 | 浙江百利仓科技工程 | 配温控（力得）、风机、外壳，下进侧出（不含侧出铜排） |  | 干变 | 金朝晖
8007ef0b-d998-4a92-a9c9-a8bad2974d4d | PO202109171411 | 2021-09-17 15:54 | 2021-09-17 15:54 | 金朝晖 | PO202109171411 | 配变(油变) | 2021-09-17 | 杭州本部 | S11-M-800/10 | 硅钢油变 | 800 | 未书面下单 |  | 2 | 59010 | 118020 | 2021-10-10 | 朱小荣 | 浙江宏为电力建设有限公司 | 康瑞器械 | Dyn11，其余国标 |  | 配变 | 金朝晖
6a053b39-04a5-4b7d-ae74-41bafe5daba2 | PO202109171419 | 2021-09-17 15:54 | 2021-09-17 15:54 | 金朝晖 | PO202109171419 | 成套制造部 | 2021-09-17 | 杭州本部 | ZYB-12/0.4-200 | 欧变 | 200 | 2109-53CT-12 |  | 5 | 78000 | 390000 | 2021-10-10 | 徐利勇 | 浙江大成电力科技有限公司 |  | 变压器甲供 |  | 成套制造部 | 金朝晖
676b9df5-ea04-4a1c-91e6-91aa187ddac0 | PO202109171410 | 2021-09-17 15:54 | 2021-09-17 15:54 | 金朝晖 | PO202109171410 | 配变(油变) | 2021-09-17 | 杭州本部 | S13-M-800/10 | 硅钢油变 | 800 | 未书面下单 |  | 1 | 59519 | 59519 | 2021-09-27 | 冯海洋 | 杭州电力设备制造有限公司萧山欣美成套电气制造分公司 | 954556 台州精远机械配套件 | Dyn11，配瓦斯继电器，其余国标 |  | 配变 | 金朝晖
66f37334-e0da-40ee-992e-eafa36effcb8 | PO202109171415 | 2021-09-17 15:54 | 2021-09-17 15:54 | 金朝晖 | PO202109171415 | 配变(干变) | 2021-09-17 | 杭州本部 | SCB18-1250/10 | 硅钢干变 | 1250 | 21业0917GB-197 |  | 1 | 181370 | 181370 | 2021-10-15 | 陆国顺 | 信丰农夫山泉饮料有限公司 |  | 配温控、风机、外壳 |  | 干变 | 金朝晖
4a3655dc-35b6-425d-a388-189f9683edac | PO202109171416 | 2021-09-17 15:54 | 2021-09-17 15:54 | 金朝晖 | PO202109171416 | 配变(干变) | 2021-09-17 | 杭州本部 | ZSCB10-2500/10 | 硅钢干变 | 2000 | 21业0917GB-197 |  | 1 | 432451 | 432451 | 2021-10-15 | 王硕 | 长春电力集团有限公司中泰设备检修分公司 |  | 配温控、风机、外壳 |  | 干变 | 金朝晖
39e906e3-3590-4a8a-a382-fcfc2f68fc8f | PO202109171412 | 2021-09-17 15:54 | 2021-09-17 15:54 | 金朝晖 | PO202109171412 | 配变(油变) | 2021-09-17 | 杭州本部 | S13-M-1600/10 | 硅钢油变 | 1600 | 未书面下单 |  | 1 | 113830 | 113830 | 2021-10-10 | 朱小荣 | 浙江宏为电力建设有限公司 | 备用 | Dyn11，其余国标 |  | 配变 | 金朝晖
a3b50166-36dd-4af9-81aa-c14f7e5484d5 | PO202109171408 | 2021-09-17 15:54 | 2021-09-17 15:54 | 金朝晖 | PO202109171408 | 配变(油变) | 2021-09-17 | 杭州本部 | S13-M-250/10 | 硅钢油变 | 250 | 未书面下单 |  | 1 | 26200 | 26200 | 2021-09-18 | 周华东 | 嘉兴恒均电力成套设备有限公司 | 彩越纺织 | Dyn11，其余国标 |  | 配变 | 金朝晖
a307fd5d-6d64-407d-96e5-8373b796759f | PO202109171409 | 2021-09-17 15:54 | 2021-09-17 15:54 | 金朝晖 | PO202109171409 | 配变(油变) | 2021-09-17 | 杭州本部 | S13-M-250/10 | 硅钢油变 | 250 | 未书面下单 |  | 1 | 24060 | 24060 | 2021-09-25 | 冯海洋 | 杭州电力设备制造有限公司萧山欣美成套电气制造分公司 | 954536 杭州苏家潭桥新上路灯变 | Dyn11，其余国标 |  | 配变 | 金朝晖
3597c703-c094-403d-a313-b769ab817e6a | PO202109161407 | 2021-09-16 17:14 | 2021-09-16 17:14 | 金华侨 | PO202109161407 | 配变(油变) | 2021-09-16 | 成套制造部 | S13-M-500/10 | 硅钢油变 | 500 | 成套-099 |  | 2 | 50000 | 100000 | 2021-10-10 |  | 江苏灌南 |  |  |  | 配变 | 金华侨 | bed098c0-76e6-41ba-bdb1-093d4e7a6174 | 1 |  |  | 未生产
b13553f8-81c0-4cf1-a9da-3ec87e824757 | PO202109161406 | 2021-09-16 17:12 | 2021-09-16 17:12 | 金华侨 | PO202109161406 | 配变(油变) | 2021-09-15 | 成套制造部 | S13-M-630/10 | 硅钢油变 | 630 | 成套-097 |  | 1 | 57000 | 57000 | 2021-09-30 |  | 广东汕头 |  |  |  | 配变 | 金华侨 | 279e3b44-43d7-4b67-b126-51e2f5dfc864 | 1 |  |  | 未生产
f3a62ebc-a0c1-41d4-b7e8-62c494e8d0b2 | PO202109161402 | 2021-09-16 17:10 | 2021-09-16 17:10 | 金朝晖 | PO202109161402 | 配变(干变) | 2021-09-16 | 杭州本部 | SCB13-2000/10 | 硅钢干变 | 1250 | 21业0916GB-196 |  | 1 | 209279.39 | 209279.39 | 2021-10-25 | 吴利春 | 上海欧冶采购信息科技有限责任公司 |  | 配温控、风机、外壳 |  | 干变 | 金朝晖
c1509c9e-a64e-446e-a8a0-03f50a1e2023 | PO202109161405 | 2021-09-16 17:10 | 2021-09-16 17:10 | 金朝晖 | PO202109161405 | 配变(油变) | 2021-09-16 | 杭州本部 | S11-M-500/10 | 硅钢油变 | 500 | 未书面下单 |  | 5 | 40000 | 200000 | 2021-10-10 | 冯海洋 | 杭州世杰电气有限公司 |  | Dyn11，其余国标 |  | 配变 | 金朝晖
b03a0619-b853-4db3-a074-d325c99cfdc8 | PO202109161398 | 2021-09-16 17:10 | 2021-09-16 17:10 | 金朝晖 | PO202109161398 | 配变(干变) | 2021-09-16 | 杭州本部 | SCB13-2000/10 | 硅钢干变 | 2000 | 21业0916GB-196 |  | 2 | 202730 | 405460 | 2021-12-10 | 吴国民 | 金华送变电工程有限公司三为电力分公司 | 金华信息经济产业园 | 配温控、风机、外壳，下进侧出（不含侧出铜排） |  | 干变 | 金朝晖
9d8470f7-1438-4f50-a05d-c87d34807258 | PO202109161404 | 2021-09-16 17:10 | 2021-09-16 17:10 | 金朝晖 | PO202109161404 | 配变(油变) | 2021-09-16 | 杭州本部 | SBH15-M-250/10 | 硅钢油变 | 2500 | 2109-52XB-29 |  | 1 | 31000 | 31000 | 2021-10-15 | 周华东 | 嘉兴恒均电力成套设备有限公司 | 海盐振城工程 | Dyn11，其余国标 |  | 配变 | 金朝晖
4eae7fd1-db90-42e9-a007-3cecb5187a77 | PO202109161399 | 2021-09-16 17:10 | 2021-09-16 17:10 | 金朝晖 | PO202109161399 | 配变(干变) | 2021-09-16 | 杭州本部 | SCB13-1250/20 | 硅钢干变 | 1250 | 21业0916GB-196 |  | 1 | 125000 | 125000 | 2021-10-07 | 周华东 | 嘉兴恒均电力成套设备有限公司 | 传化化工 | 配温控、风机、外壳（电磁锁），冲抵桐昆超价5000元/台 |  | 干变 | 金朝晖
34bff635-f4c2-4db9-afb9-673024f5eb8b | PO202109161403 | 2021-09-16 17:10 | 2021-09-16 17:10 | 金朝晖 | PO202109161403 | 配变(干变) | 2021-09-16 | 杭州本部 | SCB13-2500/10 | 硅钢干变 | 2000 | 21业0916GB-196 |  | 1 | 244799.81 | 244799.81 | 2021-10-25 | 吴利春 | 上海欧冶采购信息科技有限责任公司 |  | 配温控、风机、外壳 |  | 干变 | 金朝晖
2c1720d8-e405-4b85-8753-ac338baa50a4 | PO202109161401 | 2021-09-16 17:10 | 2021-09-16 17:10 | 金朝晖 | PO202109161401 | 配变(干变) | 2021-09-16 | 杭州本部 | SCB13-1000/10 | 硅钢干变 | 1000 | 21业0916GB-196 |  | 1 | 122879.59 | 122879.59 | 2021-10-25 | 吴利春 | 上海欧冶采购信息科技有限责任公司 |  | 配温控、风机、外壳 |  | 干变 | 金朝晖
25d4b48a-b512-45c2-825e-d09d6e1d7b3b | PO202109161400 | 2021-09-16 17:10 | 2021-09-23 16:20 | 金朝晖 | PO202109161400 | 配变(干变) | 2021-09-16 | 杭州本部 | SCB11-1600/20 | 硅钢干变 | 1600 | 21业0916GB-196 |  | 1 | 183192 | 183192 | 2021-10-15 | 陈越峰 | 绍兴市上虞区舜兴电力有限公司 | 浙江益品新五丰药业有限公司 | 配温控、风机、外壳 |  | 干变 | 金朝晖
dacd03b5-44f7-409f-9d14-d487aeb13caf | PO202109161392 | 2021-09-16 17:10 | 2021-09-16 17:10 | 金朝晖 | PO202109161392 | 配变(干变) | 2021-09-16 | 杭州本部 | SCB13-800/10 | 硅钢干变 | 800 | 21业0916GB-196 |  | 26 | 105000 | 2730000 | 2021-11-05 | 吴国民 | 永康市光明送变电工程有限公司 | 永康一方万达广场 | 配温控、风机、外壳，下进侧出（不含侧出铜排） |  | 干变 | 金朝晖
cab9ee98-7060-4ffb-b5e1-2c43c7e36ac4 | PO202109161396 | 2021-09-16 17:10 | 2021-09-16 17:10 | 金朝晖 | PO202109161396 | 配变(干变) | 2021-09-16 | 杭州本部 | SCB13-1250/10 | 硅钢干变 | 1250 | 21业0916GB-196 |  | 2 | 138360 | 276720 | 2021-12-10 | 吴国民 | 金华送变电工程有限公司三为电力分公司 | 金华信息经济产业园 | 配温控、风机、外壳，下进侧出（不含侧出铜排） |  | 干变 | 金朝晖
6dd8505c-7226-4055-8d42-0c8a435a0889 | PO202109161389 | 2021-09-16 17:10 | 2021-09-16 17:10 | 金朝晖 | PO202109161389 | 衢州杭甬 | 2021-09-16 | 杭州本部 | SCB13-1000/10 | 硅钢干变 | 1000 | 21业0916QB-074 |  | 7 | 105130 | 735910 | 2021-10-08 | 吴国民 | 杭州申月电气有限公司 |  | 配温控（控制线长10米）、风机 |  | 衢州杭甬变压器有限公司 | 金朝晖
67ae3d83-a1af-44a0-9532-82b3c7c6acde | PO202109161390 | 2021-09-16 17:10 | 2021-09-16 17:10 | 金朝晖 | PO202109161390 | 配变(干变) | 2021-09-16 | 杭州本部 | SCB10-1600/10 | 硅钢干变 | 1600 | 21业0916GB-196 |  | 2 | 140000 | 280000 | 2021-10-10 | 孙国萍 | 拉萨汇鑫贸易有限公司 | 云南祥云二期 | 配温控、风机、外壳 |  | 干变 | 金朝晖
5d9cbc72-2f86-4709-9e28-7a789c2282ae | PO202109161395 | 2021-09-16 17:10 | 2021-09-16 17:10 | 金朝晖 | PO202109161395 | 配变(干变) | 2021-09-16 | 杭州本部 | SCB13-1000/10 | 硅钢干变 | 1000 | 21业0916GB-196 |  | 14 | 118550 | 1659700 | 2021-12-10 | 吴国民 | 金华送变电工程有限公司三为电力分公司 | 金华信息经济产业园 | 配温控、风机、外壳，下进侧出（不含侧出铜排） |  | 干变 | 金朝晖
44ada39b-33ec-4197-adeb-7ddd9979ffe2 | PO202109161393 | 2021-09-16 17:10 | 2021-09-16 17:10 | 金朝晖 | PO202109161393 | 配变(干变) | 2021-09-16 | 杭州本部 | SCB13-1000/10 | 硅钢干变 | 1000 | 21业0916GB-196 |  | 1 | 122000 | 122000 | 2021-11-05 | 吴国民 | 永康市光明送变电工程有限公司 | 永康一方万达广场 | 配温控、风机、外壳，下进侧出（不含侧出铜排） |  | 干变 | 金朝晖
1eeb07d5-319f-4f21-bedc-8594693ff67e | PO202109161397 | 2021-09-16 17:10 | 2021-09-16 17:10 | 金朝晖 | PO202109161397 | 配变(干变) | 2021-09-16 | 杭州本部 | SCB13-1600/10 | 硅钢干变 | 1600 | 21业0916GB-196 |  | 2 | 169820 | 339640 | 2021-12-10 | 吴国民 | 金华送变电工程有限公司三为电力分公司 | 金华信息经济产业园 | 配温控、风机、外壳，下进侧出（不含侧出铜排） |  | 干变 | 金朝晖
1827a502-306d-49e9-b2ec-5f8c212a5214 | PO202109161391 | 2021-09-16 17:10 | 2021-09-16 17:10 | 金朝晖 | PO202109161391 | 配变(干变) | 2021-09-16 | 杭州本部 | SCB13-630/10 | 硅钢干变 | 630 | 21业0916GB-196 |  | 3 | 91500 | 274500 | 2021-11-05 | 吴国民 | 永康市光明送变电工程有限公司 | 永康一方万达广场 | 配温控、风机、外壳，下进侧出（不含侧出铜排） |  | 干变 | 金朝晖
02def8a0-ed31-4620-a253-b5578b6a3f78 | PO202109161394 | 2021-09-16 17:10 | 2021-09-16 17:10 | 金朝晖 | PO202109161394 | 配变(干变) | 2021-09-16 | 杭州本部 | SCB13-800/10 | 硅钢干变 | 800 | 21业0916GB-196 |  | 6 | 102610 | 615660 | 2021-12-10 | 吴国民 | 金华送变电工程有限公司三为电力分公司 | 金华信息经济产业园 | 配温控、风机、外壳，下进侧出（不含侧出铜排） |  | 干变 | 金朝晖
217125f5-5013-41d7-9e34-6fb0c911fe55 | PO202109161388 | 2021-09-16 16:46 | 2021-09-16 16:46 | 饶亮 | PO202109161388 | 江西亿晟 | 2021-09-16 | 江西亿晟电气有限责任公司 | 高压柜 | 高压开关柜 | 0 | 210913 |  | 2 | 21000 | 42000 | 2021-10-07 | 罗菲 | 杭州钱江电气集团股份有限公司 | 广东电网-汕头供电局 |  |  | 江西亿晟电气有限责任公司 | 饶亮
bc4f8862-2384-4dd4-b27b-58f044d22069 | PO202109161385 | 2021-09-16 16:16 | 2021-09-16 16:16 | 曹子斌 | PO202109161385 | 衢州杭甬 | 2021-09-07 | 衢州杭甬变压器有限公司 | S11-M-800/10 | 硅钢油变 | 800 | PO2021090121 |  | 3 | 57200 | 171600 | 2021-09-22 | 吴轲 | 浙江博森电气有限公司 |  | 国标 |  | 衢州杭甬变压器有限公司 | 曹子斌
a08fc956-5b6b-4278-bffe-67143b4476ff | PO202109161386 | 2021-09-16 16:16 | 2021-09-16 16:16 | 曹子斌 | PO202109161386 | 衢州杭甬 | 2021-09-13 | 衢州杭甬变压器有限公司 | S13-M-500/10 | 硅钢油变 | 500 | PO202109013001 | Q750 | 1 | 42700 | 42700 | 2021-09-22 | 吴轲 | 衢州宇麒电力科技有限公司 |  | 国标 |  | 衢州杭甬变压器有限公司 | 曹子斌
2d1bef98-f313-4bda-8fbc-de1c293a3eee | PO202109161387 | 2021-09-16 16:16 | 2021-09-16 16:16 | 曹子斌 | PO202109161387 | 衢州杭甬 | 2021-09-13 | 衢州杭甬变压器有限公司 | SCB13-1250/10 | 硅钢干变 | 1250 | PO2021091331 | 66318ADH | 1 | 123370 | 123370 | 2021-10-05 | 吴轲 | 杭州兴达电器工程有限公司 | 爱旭项目 | 国标，国标，全套，铝合金磨花外壳，外形尺寸按要求尺寸生产，具体外壳要求按兴达签订外壳要求制作，配 通讯接口 |  | 衢州杭甬变压器有限公司 | 曹子斌
0d840dcd-8835-43bc-9d88-484313295b5b | PO202109161384 | 2021-09-16 16:16 | 2021-09-16 16:16 | 曹子斌 | PO202109161384 | 衢州杭甬 | 2021-09-07 | 衢州杭甬变压器有限公司 | S11-M-630/10 | 硅钢油变 | 630 | PO2021090121 |  | 2 | 48400 | 96800 | 2021-09-22 | 吴轲 | 浙江博森电气有限公司 |  | 国标 |  | 衢州杭甬变压器有限公司 | 曹子斌
bef88b42-a1b7-4bb2-8f9e-1376daff49ac | PO202109161380 | 2021-09-16 16:12 | 2021-09-16 16:12 | 曹子斌 | PO202109161380 | 衢州杭甬 | 2021-09-14 | 衢州杭甬变压器有限公司 | S13-M-500/10 | 硅钢油变 | 500 | PO20210901431 | Q750 | 1 | 42700 | 42700 | 2021-09-17 |  | 钱江成套 | 江苏淮南 | 国网标准，需抗突短，低压4孔直接，需带2个温控，紧凑型结构 |  | 衢州杭甬变压器有限公司 | 曹子斌
af1c1cdf-9b8f-44a5-b4f5-1e7928b49297 | PO202109161378 | 2021-09-16 16:12 | 2021-09-16 16:12 | 曹子斌 | PO202109161378 | 衢州杭甬 | 2021-09-11 | 衢州杭甬变压器有限公司 | SB20-M-400/10 | 硅钢油变 | 400 | PO2021091121 | 211302B | 1 | 63000 | 63000 | 2021-09-13 | 范利刚 | 申达电气集团有限公司 | 国网浙江入围检测 | 二级能效标准，按对方提供铭牌图纸 |  | 衢州杭甬变压器有限公司 | 曹子斌
84fc4c20-2754-42b2-8c05-14671b2dff25 | PO202109161382 | 2021-09-16 16:12 | 2021-09-16 16:12 | 曹子斌 | PO202109161382 | 衢州杭甬 | 2021-09-15 | 衢州杭甬变压器有限公司 | SCB13-M-800/10 | 硅钢干变 | 800 | PO2021091513 | 66316ADH | 4 | 80500 | 322000 | 2021-09-17 |  | 钱电特种变 |  | 国标，光主机，不带温控、风机、外壳，要求配风机角钢 |  | 衢州杭甬变压器有限公司 | 曹子斌
59da8a87-1d0b-4f69-a46e-348da9547072 | PO202109161381 | 2021-09-16 16:12 | 2021-09-16 16:12 | 曹子斌 | PO202109161381 | 衢州杭甬 | 2021-09-15 | 衢州杭甬变压器有限公司 | S13-M-630/10.5 | 硅钢油变 | 630 | PO2021091511 | Q0285.154CZ | 1 | 52700 | 52700 | 2021-09-28 | 许志华 | 衢州益联建材有限公司 |  | 国标 |  | 衢州杭甬变压器有限公司 | 曹子斌
57903a41-976b-4542-8bc6-78280f25abcf | PO202109161383 | 2021-09-16 16:12 | 2021-09-16 16:12 | 曹子斌 | PO202109161383 | 衢州杭甬 | 2021-09-15 | 衢州杭甬变压器有限公司 | SCB13-M-1600/10 | 硅钢干变 | 1600 | PO2021091513 | 66319ADH | 3 | 135500 | 406500 | 2021-09-17 |  | 钱电特种变 |  | 国标，光主机，不带温控、风机、外壳，要求配风机角钢 |  | 衢州杭甬变压器有限公司 | 曹子斌
1266708a-925b-467a-8667-a489a689aceb | PO202109161379 | 2021-09-16 16:12 | 2021-09-16 16:12 | 曹子斌 | PO202109161379 | 衢州杭甬 | 2021-09-13 | 衢州杭甬变压器有限公司 | SCB13-800/10.5 | 硅钢干变 | 800 | PO2021090921 | 66316ARH | 1 | 90000 | 90000 | 2021-10-05 | 许志华 | 浙江辉博电力设备制造有限公司 | 浙江时代锂电池材料有限公司800KVA生活区配电工程 | 国标，配温控（5米线）、风机（5米线），不带外壳 |  | 衢州杭甬变压器有限公司 | 曹子斌
f96c0088-eacc-41a4-9dbe-efea840cebd4 | PO202109161372 | 2021-09-16 16:12 | 2021-09-16 16:12 | 曹子斌 | PO202109161372 | 衢州杭甬 | 2021-09-10 | 衢州杭甬变压器有限公司 | S13-M-200/10.5 | 硅钢油变 | 200 | PO2021091022 | Q637 | 1 | 23500 | 23500 | 2021-09-18 | 许志华 | 衢州华通电气有限公司 |  | 国标 |  | 衢州杭甬变压器有限公司 | 曹子斌
ec1042c1-1703-4c64-90d5-284996bf5e3d | PO202109161369 | 2021-09-16 16:12 | 2021-09-16 16:12 | 曹子斌 | PO202109161369 | 衢州杭甬 | 2021-09-06 | 衢州杭甬变压器有限公司 | SBH15-400 | 非晶铁心 | 400 | PO2021090622 |  | 3 | 10484.1 | 31452.3 | 2021-09-30 | 高云 | 浙江江山变压器股份有限公司 |  |  |  | 衢州杭甬变压器有限公司 | 曹子斌
e0dcbeda-8ed8-4b4a-9b0f-cc8e9c5803cf | PO202109161375 | 2021-09-16 16:12 | 2021-09-16 16:12 | 曹子斌 | PO202109161375 | 衢州杭甬 | 2021-09-10 | 衢州杭甬变压器有限公司 | S11-M-100/33 | 硅钢油变 | 25 | PO20210910001 | Q608 | 28 | 25150 | 704200 | 2021-10-20 | 范利刚 | 特变电工湖南电气有限公司 | 乌干达农网 | 变压器组件要求：分接开关厂家，浙江腾龙，套管厂家河间天华，压力阀厂家河间天华，注油位计，开关上需要英文标识。 |  | 衢州杭甬变压器有限公司 | 曹子斌
c685b478-0a15-45fd-af5e-ce7dceaa6f78 | PO202109161377 | 2021-09-16 16:12 | 2021-09-16 16:12 | 曹子斌 | PO202109161377 | 衢州杭甬 | 2021-09-11 | 衢州杭甬变压器有限公司 | S22-M-400/10 | 硅钢油变 | 400 | PO2021091131 | 211301B | 1 | 63000 | 63000 | 2021-09-12 | 范利刚 | 宁波仁栋电气有限公司 | 国网浙江入围检测 | 二级能效标准，按对方提供铭牌图纸 |  | 衢州杭甬变压器有限公司 | 曹子斌
92154055-2120-4d09-965c-6504ca2cdc74 | PO202109161371 | 2021-09-16 16:12 | 2021-09-16 16:12 | 曹子斌 | PO202109161371 | 衢州杭甬 | 2021-09-09 | 衢州杭甬变压器有限公司 | SB20-M-630/10 | 硅钢油变 | 630 | PO2021090921 | 211502C | 2 | 87500 | 175000 | 2021-09-25 | 许志华 | 浙江辉博电力设备制造有限公司 |  | 国网 |  | 衢州杭甬变压器有限公司 | 曹子斌
6848f610-f4fe-41ae-9370-4600396275a4 | PO202109161373 | 2021-09-16 16:12 | 2021-09-16 16:12 | 曹子斌 | PO202109161373 | 衢州杭甬 | 2021-09-10 | 衢州杭甬变压器有限公司 | S11-M-25/33 | 硅钢油变 | 25 | PO20210910001 | Q712 | 16 | 16000 | 256000 | 2021-10-20 | 范利刚 | 特变电工湖南电气有限公司 | 乌干达农网 | 变压器组件要求：分接开关厂家，浙江腾龙，套管厂家河间天华，压力阀厂家河间天华，注油位计，开关上需要英文标识。 |  | 衢州杭甬变压器有限公司 | 曹子斌
3da31e13-2193-48ad-bdab-c46141654dae | PO202109161374 | 2021-09-16 16:12 | 2021-09-16 16:12 | 曹子斌 | PO202109161374 | 衢州杭甬 | 2021-09-10 | 衢州杭甬变压器有限公司 | S11-M-50/33 | 硅钢油变 | 25 | PO20210910001 | Q711 | 26 | 20200 | 525200 | 2021-10-20 | 范利刚 | 特变电工湖南电气有限公司 | 乌干达农网 | 变压器组件要求：分接开关厂家，浙江腾龙，套管厂家河间天华，压力阀厂家河间天华，注油位计，开关上需要英文标识。 |  | 衢州杭甬变压器有限公司 | 曹子斌
33d3c00e-c526-4796-904b-2fe0203d7afc | PO202109161368 | 2021-09-16 16:12 | 2021-09-16 16:12 | 曹子斌 | PO202109161368 | 衢州杭甬 | 2021-09-03 | 衢州杭甬变压器有限公司 | SBH15-500 | 非晶铁心 | 500 | PO2021090324 |  | 3 | 13275.9 | 39827.7 | 2021-09-30 | 高云 | 浙江江山变压器股份有限公司 |  |  |  | 衢州杭甬变压器有限公司 | 曹子斌
1b7491a4-b065-401f-b114-dacb0313bd12 | PO202109161376 | 2021-09-16 16:12 | 2021-09-29 16:20 | 曹子斌 | PO202109161376 | 衢州杭甬 | 2021-09-10 | 衢州杭甬变压器有限公司 | S11-M-200/33 | 硅钢油变 | 25 | PO20210910001 | Q609 | 17 | 34800 | 591600 | 2021-10-20 | 范利刚 | 特变电工湖南电气有限公司 | 乌干达农网 | 变压器组件要求：分接开关厂家，浙江腾龙，套管厂家河间天华，压力阀厂家河间天华，注油位计，开关上需要英文标识。 |  | 衢州杭甬变压器有限公司 | 曹子斌
15757ad5-d22a-4fe1-be55-457224e6645c | PO202109161370 | 2021-09-16 16:12 | 2021-09-16 16:12 | 曹子斌 | PO202109161370 | 衢州杭甬 | 2021-09-07 | 衢州杭甬变压器有限公司 | S13-M-200/10 | 硅钢油变 | 200 | PO2021090712 | Q0280.154GWZ | 1 | 23200 | 23200 | 2021-09-09 | 李彩琴 | 岱山县电力承装有限公司 | 舟山市恒威船舶配件有限公司200KVA配电房安装工程 | 国网 |  | 衢州杭甬变压器有限公司 | 曹子斌
d22d765d-1a21-49f3-8df4-82f84846d197 | PO202109161364 | 2021-09-16 16:12 | 2021-09-16 16:12 | 曹子斌 | PO202109161364 | 衢州杭甬 | 2021-09-03 | 衢州杭甬变压器有限公司 | SBH15-100 | 非晶铁心 | 100 | PO2021090324 |  | 6 | 3623.4 | 21740.4 | 2021-09-30 | 高云 | 浙江江山变压器股份有限公司 |  |  |  | 衢州杭甬变压器有限公司 | 曹子斌
cfe7e4a4-9102-4144-b4ee-372e9c410525 | PO202109161361 | 2021-09-16 16:12 | 2021-09-16 16:12 | 曹子斌 | PO202109161361 | 衢州杭甬 | 2021-09-02 | 衢州杭甬变压器有限公司 | S11-M-250/10 | 硅钢油变 | 250 | PO2021090221 | Q0083.154CZ | 1 | 24500 | 24500 | 2021-09-02 |  | 衢州光达电力工程有限公司 |  | 国标 |  | 衢州杭甬变压器有限公司 | 曹子斌
ac1afa66-0348-4fd5-b48b-3e862e62d482 | PO202109161360 | 2021-09-16 16:12 | 2021-09-16 16:12 | 曹子斌 | PO202109161360 | 衢州杭甬 | 2021-09-02 | 衢州杭甬变压器有限公司 | S20-M-400/10 | 硅钢油变 | 400 | PO2021090233 | 211302B | 1 | 63000 | 63000 | 2021-09-15 |  | 湖南天威电气股份有限公司 | 国网浙江入围检测 | 注意能效标准，铭牌按对方提供 |  | 衢州杭甬变压器有限公司 | 曹子斌
78cddfd4-8ba8-4c30-906c-a655c8b86dee | PO202109161362 | 2021-09-16 16:12 | 2021-09-16 16:12 | 曹子斌 | PO202109161362 | 衢州杭甬 | 2021-09-02 | 衢州杭甬变压器有限公司 | SCB13-500/10 | 硅钢干变 | 500 | PO2021090234 | 66314ADH | 1 | 67500 | 67500 | 2021-09-17 |  | 杭州中翊输配电设备有限公司 |  | 国标，全套，2.2米铝合金外壳，杭甬铭牌及送货单 |  | 衢州杭甬变压器有限公司 | 曹子斌
56b66ffd-d3ef-46a1-9e89-c00845358107 | PO202109161367 | 2021-09-16 16:12 | 2021-09-16 16:12 | 曹子斌 | PO202109161367 | 衢州杭甬 | 2021-09-03 | 衢州杭甬变压器有限公司 | SBH15-400 | 非晶铁心 | 400 | PO2021090324 |  | 3 | 10916.4 | 32749.2 | 2021-09-30 | 高云 | 浙江江山变压器股份有限公司 |  |  |  | 衢州杭甬变压器有限公司 | 曹子斌
349d9675-8555-4226-a6b0-ae9e90ad2a8e | PO202109161365 | 2021-09-16 16:12 | 2021-09-16 16:12 | 曹子斌 | PO202109161365 | 衢州杭甬 | 2021-09-03 | 衢州杭甬变压器有限公司 | SBH15-100 | 非晶铁心 | 100 | PO2021090324 |  | 3 | 3890.7 | 11672.1 | 2021-09-30 | 高云 | 浙江江山变压器股份有限公司 |  |  |  | 衢州杭甬变压器有限公司 | 曹子斌
323b6bd7-5e55-4583-8fa5-25bc0a066fa8 | PO202109161363 | 2021-09-16 16:12 | 2021-09-16 16:12 | 曹子斌 | PO202109161363 | 衢州杭甬 | 2021-09-03 | 衢州杭甬变压器有限公司 | S20-M-400/10 | 硅钢油变 | 400 | PO2021090312 | 211302B | 1 | 68500 | 68500 | 2021-09-15 |  | 中气电力装备有限公司 | 国网浙江入围检测 | 注意能效标准 |  | 衢州杭甬变压器有限公司 | 曹子斌
1c0e0ab3-b5fa-41c2-928b-03195df6d0de | PO202109161366 | 2021-09-16 16:12 | 2021-09-16 16:12 | 曹子斌 | PO202109161366 | 衢州杭甬 | 2021-09-03 | 衢州杭甬变压器有限公司 | SBH15-200 | 非晶铁心 | 200 | PO2021090324 |  | 3 | 6336 | 19008 | 2021-09-30 | 高云 | 浙江江山变压器股份有限公司 |  |  |  | 衢州杭甬变压器有限公司 | 曹子斌
fb8598c0-9801-43bf-9ca5-2ca58a575da2 | PO202109161357 | 2021-09-16 16:12 | 2021-09-16 16:12 | 曹子斌 | PO202109161357 | 衢州杭甬 | 2021-09-02 | 衢州杭甬变压器有限公司 | S22-M-400/10 | 硅钢油变 | 400 | PO2021090212 | 211301A | 1 | 74000 | 74000 | 2021-09-15 |  | 广东中鹏电气有限公司 | 国网浙江入围检测 | 注意能效标准，铭牌按对方提供 |  | 衢州杭甬变压器有限公司 | 曹子斌
88ca3b9f-105a-4203-acd3-df7e545b843a | PO202109161356 | 2021-09-16 16:12 | 2021-09-16 16:12 | 曹子斌 | PO202109161356 | 衢州杭甬 | 2021-09-02 | 衢州杭甬变压器有限公司 | S20-M-400/10 | 硅钢油变 | 400 | PO2021090132 | 211302B | 1 | 63000 | 63000 | 2021-09-15 |  | 江西亿晟电气有限责任公司 | 国网浙江入围检测 | 注意能效标准，铭牌按对方提供 |  | 衢州杭甬变压器有限公司 | 曹子斌
830acd7b-8cc9-4c06-8487-0109a1973714 | PO202109161354 | 2021-09-16 16:12 | 2021-09-16 16:12 | 曹子斌 | PO202109161354 | 衢州杭甬 | 2021-09-01 | 衢州杭甬变压器有限公司 | S20-M-400/10 | 硅钢油变 | 400 | PO2021090132 | 211302B | 1 | 63000 | 63000 | 2021-09-15 |  | 浙江派尔电气有限公司 | 国网浙江入围检测 | 注意能效标准，铭牌按对方提供图纸 |  | 衢州杭甬变压器有限公司 | 曹子斌
6d9c3f2f-826b-475b-a62c-5f7cde3c5fda | PO202109161355 | 2021-09-16 16:12 | 2021-09-16 16:12 | 曹子斌 | PO202109161355 | 衢州杭甬 | 2021-09-02 | 衢州杭甬变压器有限公司 | S22-M-400/10 | 硅钢油变 | 400 | PO2021090132 | 211301A | 1 | 74000 | 74000 | 2021-09-15 |  | 江西亿晟电气有限责任公司 | 国网浙江入围检测 | 注意能效标准，铭牌按对方提供 |  | 衢州杭甬变压器有限公司 | 曹子斌
4c9356c5-553f-41ee-92da-9dd156fb34ca | PO202109161353 | 2021-09-16 16:12 | 2021-09-16 16:12 | 曹子斌 | PO202109161353 | 衢州杭甬 | 2021-09-01 | 衢州杭甬变压器有限公司 | S22-M-400/10 | 硅钢油变 | 400 | PO2021090132 | 211301A | 1 | 74000 | 74000 | 2021-09-15 |  | 浙江派尔电气有限公司 | 国网浙江入围检测 | 注意能效标准，铭牌按对方提供图纸 |  | 衢州杭甬变压器有限公司 | 曹子斌
2435ad12-3fbc-468b-b3b3-210dbe2398be | PO202109161358 | 2021-09-16 16:12 | 2021-09-16 16:12 | 曹子斌 | PO202109161358 | 衢州杭甬 | 2021-09-02 | 衢州杭甬变压器有限公司 | S20-M-400/10 | 硅钢油变 | 400 | PO2021090212 | 211302B | 1 | 63000 | 63000 | 2021-09-15 |  | 广东中鹏电气有限公司 | 国网浙江入围检测 | 注意能效标准，铭牌按对方提供 |  | 衢州杭甬变压器有限公司 | 曹子斌
0d5c7f0b-f623-4d91-aae9-3fd42727b2d5 | PO202109161359 | 2021-09-16 16:12 | 2021-09-16 16:12 | 曹子斌 | PO202109161359 | 衢州杭甬 | 2021-09-02 | 衢州杭甬变压器有限公司 | S22-M-400/10 | 硅钢油变 | 400 | PO2021090233 | 211301A | 1 | 74000 | 74000 | 2021-09-15 |  | 湖南天威电气股份有限公司 | 国网浙江入围检测 | 注意能效标准，铭牌按对方提供 |  | 衢州杭甬变压器有限公司 | 曹子斌
d4b88448-0ca0-422d-95c3-5912c9132978 | PO202109161350 | 2021-09-16 16:12 | 2021-09-16 16:12 | 曹子斌 | PO202109161350 | 衢州杭甬 | 2021-09-01 | 衢州杭甬变压器有限公司 | S20-M-630/10 | 硅钢油变 | 630 | PO2021090121 | 211502A | 8 | 87500 | 700000 | 2021-09-17 | 许志华 | 浙江电力变压器有限公司 | 入网检测样柜备货 | 配高低压铜接头，立式,配绝缘护套 |  | 衢州杭甬变压器有限公司 | 曹子斌
94518145-2b42-4359-ba1c-6b49f7137154 | PO202109161352 | 2021-09-16 16:12 | 2021-09-16 16:12 | 曹子斌 | PO202109161352 | 衢州杭甬 | 2021-09-01 | 衢州杭甬变压器有限公司 | S22-M-400/10 | 硅钢油变 | 400 | PO2021090131 | 211301A | 1 | 74000 | 74000 | 2021-09-13 | 范利刚 | 宁波仁栋电气有限公司 | 国网浙江入围检测 | 一级能效标准，按对方提供铭牌图纸 |  | 衢州杭甬变压器有限公司 | 曹子斌
7b9aaaea-164e-44f1-815d-1164db92b730 | PO202109161351 | 2021-09-16 16:12 | 2021-09-16 16:12 | 曹子斌 | PO202109161351 | 衢州杭甬 | 2021-09-01 | 衢州杭甬变压器有限公司 | S22-M-400/10 | 硅钢油变 | 400 | PO2021090121 | 211301A | 2 | 74000 | 148000 | 2021-09-17 | 许志华 | 浙江电力变压器有限公司 | 国网浙江公司2021年第二次配网物资(10kV变压器（硅钢片油浸） 入网检测样柜备货 | 配高低压铜接头，立式,配绝缘护套 |  | 衢州杭甬变压器有限公司 | 曹子斌
a3bc4757-60c4-475e-9bef-56c43607b9a3 | PO202109161349 | 2021-09-16 10:57 | 2021-09-16 10:57 | 金朝晖 | PO202109161349 | 配变(油变) | 2021-09-15 | 杭州本部 | S13-M-400/10NX3 | 硅钢油变 | 400 | 未书面下单 |  | 1 | 42000 | 42000 | 2021-09-15 | 丁建军 | 浙江星矢电力科技有限公司 |  |  |  | 配变 | 金朝晖
d55472c6-1541-4954-868f-3ba66c65cd9a | PO202109151348 | 2021-09-15 16:50 | 2021-09-15 16:50 | 饶亮 | PO202109151348 | 江西亿晟 | 2021-09-15 | 江西亿晟电气有限责任公司 | S13-M-400kVA | 硅钢油变 | 800 |  |  | 2 | 38184.3 | 76368.6 | 2021-09-30 | 王楠 | 赣州江源科技发展有限责任公司 | 章江新区E5地块章江棚户区改造安居小区户表用电工程 |  |  | 江西亿晟电气有限责任公司 | 饶亮
88821666-d79b-48d6-b15b-786847f5ef88 | PO202109151347 | 2021-09-15 16:50 | 2021-09-15 16:50 | 饶亮 | PO202109151347 | 江西亿晟 | 2021-09-15 | 江西亿晟电气有限责任公司 | S13-M-630kVA | 硅钢油变 | 1890 |  |  | 3 | 52103.7 | 156311.1 | 2021-09-30 | 王楠 | 赣州江源科技发展有限责任公司 | 赣南地质调查大队老旧小区改造红旗大道基地小区一户一表工程 |  |  | 江西亿晟电气有限责任公司 | 饶亮
5f77340b-42df-4e87-a7bd-27c1e36f97e7 | PO202109151346 | 2021-09-15 16:50 | 2021-09-15 16:50 | 饶亮 | PO202109151346 | 江西亿晟 | 2021-09-15 | 江西亿晟电气有限责任公司 | S13-M-400kVA | 硅钢油变 | 400 |  |  | 1 | 38184.3 | 38184.3 | 2021-09-30 | 王楠 | 赣州江源科技发展有限责任公司 | 赣州中恒工业发展有限公司涌泉科技园C5厂房新增变压器配电工程 |  |  | 江西亿晟电气有限责任公司 | 饶亮
4813b11e-021b-4ba0-a1ec-b745cb5e8c3c | PO202109151345 | 2021-09-15 16:50 | 2021-09-15 16:50 | 饶亮 | PO202109151345 | 江西亿晟 | 2021-09-15 | 江西亿晟电气有限责任公司 | S13-M-315kVA | 硅钢油变 | 630 |  |  | 2 | 30224.7 | 60449.4 | 2021-09-30 | 王楠 | 赣州江源科技发展有限责任公司 | 赣州中恒工业发展有限公司涌泉科技园C7厂房新增变压器配电工程、赣州中恒工业发展有限公司华昌科技园三期A4厂房一层配电工程 |  |  | 江西亿晟电气有限责任公司 | 饶亮
01970cd7-7f5f-4753-a692-11be573606b2 | PO202109151344 | 2021-09-15 16:50 | 2021-09-15 16:50 | 饶亮 | PO202109151344 | 江西亿晟 | 2021-09-15 | 江西亿晟电气有限责任公司 | S13-M-630kVA | 硅钢油变 | 630 |  |  | 1 | 52103.7 | 52103.7 | 2021-09-30 | 王楠 | 赣州江源科技发展有限责任公司 | 赣州中恒工业发展有限公司涌泉科技园C6厂房新增变压器配电工程 |  |  | 江西亿晟电气有限责任公司 | 饶亮
c9ddecd0-3bf1-4483-9941-173fc9fd6f5b | PO202109151343 | 2021-09-15 14:55 | 2021-09-15 14:55 | 金朝晖 | PO202109151343 | 衢州杭甬 | 2021-09-15 | 杭州本部 | SCB13-800/10 | 硅钢干变 | 800 | 21业0915QB-073 |  | 2 | 118000 | 236000 | 2021-09-28 | 裘慧鹏 | 乌海市包钢万腾钢铁有限责任公司 |  | 配温控、风机、外壳 |  | 衢州杭甬变压器有限公司 | 金朝晖
f31f6c27-4d74-48b1-a0a1-6f4c6b23cfc9 | PO202109151338 | 2021-09-15 14:55 | 2021-09-15 14:55 | 金朝晖 | PO202109151338 | 配变(油变) | 2021-09-15 | 杭州本部 | S13-M-160/10 | 硅钢油变 | 160 | 未书面下单 |  | 1 | 21000 | 21000 | 2021-09-30 | 丁建军 | 舟山羽宸电力工程有限公司 |  | Dyn11，其余国标 |  | 配变 | 金朝晖
a7c90cbc-ca8f-4a68-8720-a9750fcaa075 | PO202109151339 | 2021-09-15 14:55 | 2021-09-15 14:55 | 金朝晖 | PO202109151339 | 配变(干变) | 2021-09-15 | 杭州本部 | SCB14-1000/10 | 硅钢干变 | 1000 | 21业0915GB-195 |  | 1 | 118000 | 118000 | 2021-09-30 | 周华东 | 嘉兴恒均电力成套设备有限公司 | 京禾电子 | 配温控、风机、外壳（电磁锁），冲抵桐昆超价3600元/台 |  | 干变 | 金朝晖
9c6cce83-c23e-43f6-a469-32c6fa7334da | PO202109151337 | 2021-09-15 14:55 | 2021-09-15 14:55 | 金朝晖 | PO202109151337 | 配变(油变) | 2021-09-15 | 杭州本部 | S13-M-1600/10 | 硅钢油变 | 1600 | 未书面下单 |  | 1 | 115300 | 115300 | 2021-09-28 | 徐水忠 | 湖州长达电力工程有限公司 | 德清三中水泥有限公司 | Dyn11，其余国标 |  | 配变 | 金朝晖
757fc737-0635-4c02-8637-d7a1ca7dbf6d | PO202109151334 | 2021-09-15 14:55 | 2021-09-15 14:55 | 金朝晖 | PO202109151334 | 配变(油变) | 2021-09-15 | 杭州本部 | S11-M-800/10 | 硅钢油变 | 800 | 未书面下单 |  | 1 | 59010 | 59010 | 2021-10-10 | 朱小荣 | 浙江宏为电力建设有限公司 | 升笑家具 | Dyn11，其余国标 |  | 配变 | 金朝晖
7083c59f-8065-4f87-a98c-6dcf4b6b5274 | PO202109151333 | 2021-09-15 14:55 | 2021-09-15 14:55 | 金朝晖 | PO202109151333 | 配变(油变) | 2021-09-15 | 杭州本部 | S11-M-1000/10 | 硅钢油变 | 1000 | 未书面下单 |  | 1 | 71420 | 71420 | 2021-10-05 | 吴国民 | 义乌市汇通电力设备有限公司 |  | Dyn11，其余国标 |  | 配变 | 金朝晖
4bdea0eb-708d-4687-84a8-55b799d3a732 | PO202109151335 | 2021-09-15 14:55 | 2021-09-15 14:55 | 金朝晖 | PO202109151335 | 配变(油变) | 2021-09-15 | 杭州本部 | S11-M-630/10 | 硅钢油变 | 630 | 未书面下单 |  | 1 | 49890 | 49890 | 2021-10-10 | 朱小荣 | 浙江宏为电力建设有限公司 | 叶檀贸易 | Dyn11，其余国标 |  | 配变 | 金朝晖
3b890e5a-02ed-4bc7-98d4-43b77865e5ac | PO202109151341 | 2021-09-15 14:55 | 2021-09-15 14:55 | 金朝晖 | PO202109151341 | 配变(干变) | 2021-09-15 | 杭州本部 | SCB18-2500/10 | 硅钢干变 | 2500 | 21业0915GB-195 |  | 2 | 308340 | 616680 | 2021-10-20 | 董友鹏 | 海南逸盛石化有限公司 |  | 配温控、风机、外壳 |  | 干变 | 金朝晖
3ad25b45-5ef9-400b-99cd-1ca682dbd7e3 | PO202109151332 | 2021-09-15 14:55 | 2021-09-15 14:55 | 金朝晖 | PO202109151332 | 配变(油变) | 2021-09-15 | 杭州本部 | S13-M-630/10 | 硅钢油变 | 630 | 2109-51XB-28 |  | 1 | 67250 | 67250 | 2021-09-28 | 金飞翔 | 杭州电力设备制造有限公司 |  | Dyn11，按国网标准，需抽检 |  | 配变 | 金朝晖
1fbe5feb-765c-4321-a262-2b355c0bcba3 | PO202109151342 | 2021-09-15 14:55 | 2021-09-15 14:55 | 金朝晖 | PO202109151342 | 衢州杭甬 | 2021-09-15 | 杭州本部 | SCB13-200/10 | 硅钢干变 | 200 | 21业0915QB-073 |  | 1 | 47000 | 47000 | 2021-09-30 | 陆国顺 | 杭州锐翔机电设备有限公司 |  | 配温控、风机 |  | 衢州杭甬变压器有限公司 | 金朝晖
1ab3bac2-f047-4b94-a821-b27ffdd1001e | PO202109151336 | 2021-09-15 14:55 | 2021-09-15 14:55 | 金朝晖 | PO202109151336 | 配变(油变) | 2021-09-15 | 杭州本部 | S11-M-250/10 | 硅钢油变 | 250 | 未书面下单 |  | 2 | 25500 | 51000 | 2021-09-30 | 沈雅平 | 诸暨旺磊电气设备有限公司 |  | Dyn11，其余国标 |  | 配变 | 金朝晖
0f5a438b-6c42-445d-9fea-5ea0b7ddc797 | PO202109151340 | 2021-09-15 14:55 | 2021-09-15 14:55 | 金朝晖 | PO202109151340 | 配变(干变) | 2021-09-15 | 杭州本部 | SCB13-1250/10 | 硅钢干变 | 1250 | 21业0915GB-195 |  | 1 | 128900 | 128900 | 2021-10-08 | 董友鹏 | 浙江胜泽富电力建设有限公司 | 杭州正浩富梅茶叶有限公司 | 配温控（力得）、风机、外壳，下进侧出（不含侧出铜排） |  | 干变 | 金朝晖
309f8225-c31b-4151-8c8f-6fea496f0b0e | PO202109151329 | 2021-09-15 14:55 | 2021-09-15 14:55 | 金朝晖 | PO202109151329 | 成套制造部 | 2021-09-15 | 杭州本部 | ZYB-12/0.4-1250 | 欧变 | 1250 | 2109-48CT-10 |  | 1 | 350048 | 350048 | 2021-11-25 | 胡晓庆 | 广东电网有限责任公司珠海供电局 | 南屏供电所再生时代充电桩基础设施新建工程 | GDDW2320210401HY28760 |  | 成套制造部 | 金朝晖
1e6f220e-f9f3-484c-a21b-03123fb571f3 | PO202109151330 | 2021-09-15 14:55 | 2021-09-15 14:55 | 金朝晖 | PO202109151330 | 成套制造部 | 2021-09-15 | 杭州本部 | ZYB-12/0.4-630 | 欧变 | 630 | 2109-49CT-11 |  | 1 | 210912 | 210912 | 2021-11-05 | 胡晓庆 | 广东电网有限责任公司汕头供电局 | 护堤凤桥箱变新建配变满足新增负荷工程 | GDDW2320210401HY28300 |  | 成套制造部 | 金朝晖
0d08324f-b465-4f3c-bef4-5a5bdbae4dc3 | PO202109151331 | 2021-09-15 14:55 | 2021-09-15 14:55 | 金朝晖 | PO202109151331 | 配变(油变) | 2021-09-15 | 杭州本部 | SB20-M-2000/10 | 硅钢油变 | 2000 | 2109-50XB-27 |  | 1 | 228500 | 228500 | 2021-10-10 | 徐水忠 | 长兴华宇电力工程有限公司 | 浙江易膜新材料科技有限公司 | Dyn11 |  | 配变 | 金朝晖
d7af4495-b355-4405-b599-5b4aa39bfd21 | PO202109141328 | 2021-09-14 17:02 | 2021-09-14 17:02 | 饶亮 | PO202109141328 | 江西亿晟 | 2021-09-14 | 江西亿晟电气有限责任公司 | YSTS13-200kVA | 美变 | 400 | 210912 |  | 2 | 68704 | 137408 | 2021-09-30 | 罗菲 | 国网江西省电力有限公司进贤县供电分公司 | 2021年进贤县2021年第二批自主实施配电网项目（2） |  |  | 江西亿晟电气有限责任公司 | 饶亮
d81ef5d9-1fbd-431a-9d18-4312de911eef | PO202109131325 | 2021-09-13 17:07 | 2021-09-13 17:07 | 饶亮 | PO202109131325 | 江西亿晟 | 2021-09-13 | 江西亿晟电气有限责任公司 | ZYB16-H-250kVA | 欧变 | 500 | 210910 |  | 2 | 134990 | 269980 | 2021-09-30 | 王楠 | 江西鹏润电力建设有限公司虔东分公司 |  |  |  | 江西亿晟电气有限责任公司 | 饶亮
b5d58ea9-3b39-4f7d-a3b8-d8d0e093b740 | PO202109131324 | 2021-09-13 17:07 | 2021-09-13 17:07 | 饶亮 | PO202109131324 | 江西亿晟 | 2021-09-13 | 江西亿晟电气有限责任公司 | YSTS13-200kVA | 美变 | 200 | 210909 |  | 9 | 68704 | 618336 | 2021-09-17 | 胥志强 | 国网江西省电力有限公司新干县供电分公司 | 新干县智慧自治型配电线路示范工程 |  |  | 江西亿晟电气有限责任公司 | 饶亮
a1a5a44a-2357-41f7-84ba-6dc873a0bd29 | PO202109131327 | 2021-09-13 17:07 | 2021-09-13 17:07 | 饶亮 | PO202109131327 | 江西亿晟 | 2021-09-13 | 江西亿晟电气有限责任公司 | ZYB16-Z-500kVA | 欧变 | 500 | 210911 |  | 1 | 136840 | 136840 | 2021-09-30 | 罗菲 | 九江虹润供电服务有限公司都昌县分公司 | 蔡岭5#标准厂房、迅威配电工程 |  |  | 江西亿晟电气有限责任公司 | 饶亮
32235a3d-061d-4023-b2d8-60f72a655307 | PO202109131326 | 2021-09-13 17:07 | 2021-09-13 17:07 | 饶亮 | PO202109131326 | 江西亿晟 | 2021-09-13 | 江西亿晟电气有限责任公司 | ZYB16-H-400kVA | 欧变 | 400 | 210910 |  | 1 | 153390 | 153390 | 2021-09-30 | 王楠 | 江西鹏润电力建设有限公司虔东分公司 |  |  |  | 江西亿晟电气有限责任公司 | 饶亮
f30d5f5f-dbaf-4541-93e9-b7db973f8219 | PO202109131322 | 2021-09-13 15:58 | 2021-09-13 15:58 | 金朝晖 | PO202109131322 | 配变(油变) | 2021-09-11 | 杭州本部 | S13-1000/10 | 硅钢油变 | 1000 | 2109-40XB-22 |  | 1 | 95000 | 95000 | 2021-10-08 | 吴利春 | 上海天洲电器集团有限公司 |  | Dyn11，其余按宝钢技术要求 |  | 配变 | 金朝晖
90cb1121-8a20-49ef-a729-950c29e63640 | PO202109131320 | 2021-09-13 15:58 | 2021-09-13 15:58 | 金朝晖 | PO202109131320 | 配变(油变) | 2021-09-11 | 杭州本部 | S13-M-630/10 | 硅钢油变 | 630 | 未书面下单 |  | 1 | 51700 | 51700 | 2021-09-15 | 周华东 | 嘉兴恒均电力成套设备有限公司 | 海宁开关厂 | Dyn11，其余国标 |  | 配变 | 金朝晖
83f65dd9-6d73-4920-aa04-fec12243f659 | PO202109131321 | 2021-09-13 15:58 | 2021-09-13 15:58 | 金朝晖 | PO202109131321 | 配变(油变) | 2021-09-11 | 杭州本部 | S13-M-200/10 | 硅钢油变 | 200 | 未书面下单 |  | 1 | 22700 | 22700 | 2021-09-20 | 周华东 | 嘉兴恒均电力成套设备有限公司 | 海宁恒晨电气 | Dyn11，其余国标 |  | 配变 | 金朝晖
52f4b5f3-5dd7-4b64-b50f-43d732773f60 | PO202109131323 | 2021-09-13 15:58 | 2021-09-13 15:58 | 金朝晖 | PO202109131323 | 配变(油变) | 2021-09-11 | 杭州本部 | SB20-M-630/10 | 硅钢油变 | 630 | 2109-41XB-23 |  | 1 | 118400 | 118400 | 2021-09-25 | 董友鹏 | 许继电气股份有限公司 | 许继智能中压开关有限公司 | Dyn11，配70mm2插拔式电缆头 |  | 配变 | 金朝晖
f62ebec0-accb-4a79-b158-c696bd8eedce | PO202109131316 | 2021-09-13 15:54 | 2021-09-13 15:54 | 金朝晖 | PO202109131316 | 配变(干变) | 2021-09-13 | 杭州本部 | SCB18-1600/10 | 硅钢干变 | 1600 | 21业0913GB-193 |  | 4 | 206000 | 824000 | 2021-10-10 | 陆国顺 | 杭州大达电力集团有限公司 | 农夫山泉-杭州交子茶业 | 配温控、风机、外壳（钢板），下进侧出（不含铜排） |  | 干变 | 金朝晖
d0052431-e6a3-45f0-9b22-7d6168b5bf38 | PO202109131317 | 2021-09-13 15:54 | 2021-09-13 15:54 | 金朝晖 | PO202109131317 | 配变(干变) | 2021-09-13 | 杭州本部 | SCB13-2500/10 | 硅钢干变 | 2500 | 21业0913GB-193 |  | 2 | 235000 | 470000 | 2021-09-28 | 徐利勇 | 镇江市亚东高压电器厂 | 万向A123项目 | 配温控、风机、外壳（电磁锁），下进侧出（不含铜排） |  | 干变 | 金朝晖
b2a2c0d0-858b-4aca-a373-e9fd420c7645 | PO202109131315 | 2021-09-13 15:54 | 2021-09-13 15:54 | 金朝晖 | PO202109131315 | 配变(干变) | 2021-09-13 | 杭州本部 | SCB13-1000/10NX3 | 硅钢干变 | 1000 | 21业0913GB-193 |  | 1 | 117000 | 117000 | 2021-10-06 | 丁建军 | 舟山星洋电力工程有限公司 |  | 配温控、风机 |  | 干变 | 金朝晖
8bb37c76-62c2-4b61-8b7b-ac373de8a14e | PO202109131313 | 2021-09-13 15:54 | 2021-09-13 15:54 | 金朝晖 | PO202109131313 | 成套制造部 | 2021-09-13 | 杭州本部 | ZYB-12/0.4-630 | 欧变 | 630 | 2109-42CT-08 |  | 3 | 204982 | 614946 | 2021-09-05 | 倪丹金 | 国网山西省电力公司 | 太原晋源区10kV晋溪线新建工程 | 1100237308 |  | 成套制造部 | 金朝晖
74fdbf16-a413-4f52-9e5b-b3875f7c234c | PO202109131314 | 2021-09-13 15:54 | 2021-09-13 15:54 | 金朝晖 | PO202109131314 | 成套制造部 | 2021-09-13 | 杭州本部 | ZYB-12/0.4-500 | 欧变 | 500 | 2109-43CT-09 |  | 2 | 212892 | 425784 | 2021-08-30 | 陆海峰 | 国网江苏省电力有限公司物资分公司 | 灌南供电公司 | 4501465470 |  | 成套制造部 | 金朝晖
5d75325a-a052-4cd5-9d62-1f1b26da85d7 | PO202109131319 | 2021-09-13 15:54 | 2021-09-13 15:54 | 金朝晖 | PO202109131319 | 配变(干变) | 2021-09-13 | 杭州本部 | SCB13-2500/35 | 硅钢干变 | 2500 | 21业0913GB-193 |  | 3 | 284300 | 852900 | 2021-10-08 | 王先友 | 江苏新途电气设备有限公司 |  | 配温控、风机 |  | 干变 | 金朝晖
4d285ce3-15d6-4b4f-a4b1-f3c2df7373bb | PO202109131318 | 2021-09-13 15:54 | 2021-09-13 15:54 | 金朝晖 | PO202109131318 | 配变(干变) | 2021-09-13 | 杭州本部 | SCB13-315/10 | 硅钢干变 | 315 | 21业0913GB-193 |  | 1 | 49100 | 49100 | 2021-10-08 | 吴利春 | 上海倾跃实业有限公司 |  | 配温控（力得）、风机 |  | 干变 | 金朝晖
ae074268-38b4-4cba-b91e-3827cd1645b1 | PO202109131311 | 2021-09-13 15:54 | 2021-09-13 15:54 | 金朝晖 | PO202109131311 | 配变(油变) | 2021-09-13 | 杭州本部 | S13-M-630/10 | 硅钢油变 | 630 | 未书面下单 |  | 1 | 51700 | 51700 | 2021-09-15 | 周华东 | 嘉兴恒均电力成套设备有限公司 | 海盐青莲食品 | Dyn11，其余国标 |  | 配变 | 金朝晖
82306d31-fcc8-4f6d-a66a-afae68e53e38 | PO202109131309 | 2021-09-13 15:54 | 2021-09-13 15:54 | 金朝晖 | PO202109131309 | 配变(油变) | 2021-09-13 | 杭州本部 | S11-M-400/10 | 硅钢油变 | 400 | 未书面下单 |  | 1 | 42700 | 42700 | 2021-09-25 | 吴国民 | 义乌市输变电工程有限公司 | 崇德社区党群服务中心义乌市人民政府北苑街道办事处 | Dyn11，其余国标 |  | 配变 | 金朝晖
3087f087-15ff-42af-8b22-6278a7724ece | PO202109131310 | 2021-09-13 15:54 | 2021-09-13 15:54 | 金朝晖 | PO202109131310 | 配变(油变) | 2021-09-13 | 杭州本部 | S11-M-315/10 | 硅钢油变 | 315 | 未书面下单 |  | 1 | 28000 | 28000 | 2021-09-25 | 沈雅平 | 绍兴电力设备有限公司 |  | Dyn11，其余国标 |  | 配变 | 金朝晖
089f6903-5039-4f88-9b5c-5c55ed791125 | PO202109131312 | 2021-09-13 15:54 | 2021-09-13 15:54 | 金朝晖 | PO202109131312 | 配变(油变) | 2021-09-13 | 杭州本部 | S13-M-630/10 | 硅钢油变 | 630 | 未书面下单 |  | 2 | 51700 | 103400 | 2021-09-15 | 周华东 | 嘉兴恒均电力成套设备有限公司 | 海宁开关厂 | Dyn11，其余国标 |  | 配变 | 金朝晖
c6e817ba-58a2-4633-9854-c4cd7b907bff | PO202109111308 | 2021-09-11 17:28 | 2021-09-11 17:28 | 金华侨 | PO202109111308 | 配变(油变) | 2021-09-11 | 成套制造部 | ZGS11-H-200/10.5 | 美变 | 200 | 成套-095 |  | 1 | 30000 | 30000 | 2021-10-05 |  | 新昌新明 |  |  |  | 配变 | 金华侨 | 1ad9659c-e1ec-4c54-9dc8-7b169bc7dacc | 1 |  |  | 未生产
03861ee5-5c88-471e-86b6-e8ef6223bb29 | PO202109101307 | 2021-09-10 17:35 | 2021-09-10 17:35 | 金华侨 | PO202109101307 | 配变(油变) | 2021-09-10 | 成套制造部 | SB20-M-630/10 | 硅钢油变 | 630 | 成套-094 |  | 1 | 95000 | 95000 | 2021-09-30 |  | 抽检用 |  |  |  | 配变 | 金华侨 | d34761cd-871a-492c-8ac3-b0a596cd6f11 | 1 |  |  | 未生产
9d56ebea-b5df-437b-b80f-344152921dc0 | PO202109101306 | 2021-09-10 17:33 | 2021-09-10 17:33 | 金华侨 | PO202109101306 | 配变(油变) | 2021-09-10 | 成套制造部 | ZGS13-H-500/10 | 美变 | 500 | 成套-093 |  | 5 | 65000 | 325000 | 2021-09-29 |  | 国网宁夏 |  |  |  | 配变 | 金华侨 | f2a4bfee-c6fd-4e19-bd03-9a06abc47268 | 1 |  |  | 未生产
9f6a9b9f-79cd-4b15-a23d-56e94f9e38b1 | PO202109101305 | 2021-09-10 17:11 | 2021-09-10 17:11 | 饶亮 | PO202109101305 | 江西亿晟 | 2021-09-10 | 江西亿晟电气有限责任公司 | YSTS13-200kVA | 美变 | 200 | 210908 |  | 1 | 68704 | 68704 | 2021-09-10 | 王楠 | 国网江西省电力有限公司全南县供电分公司 | 2021年全南县2021年第二批自主实施配电网项目（5） |  |  | 江西亿晟电气有限责任公司 | 饶亮
417feae3-1943-485b-a3d6-29632eb85e6c | PO202109101304 | 2021-09-10 15:40 | 2021-09-10 15:40 | 金朝晖 | PO202109101304 | 成套制造部 | 2021-09-10 | 杭州本部 | ZYB-12/0.4-630 | 美变 | 630 | 2109-39CT-07 |  | 2 | 205321 | 410642 | 2021-11-25 | 沈科 | 国网宁夏电力有限公司物资公司 | 中卫沙坡头区天源中心枢纽充电站新建工程 | 4800052518 |  | 成套制造部 | 金朝晖
091d923e-dc06-4b88-8317-8b65ff069c1f | PO202109101303 | 2021-09-10 15:40 | 2021-09-10 15:40 | 金朝晖 | PO202109101303 | 成套制造部 | 2021-09-10 | 杭州本部 | ZYB-12/0.4-630 | 美变 | 630 | 2109-39CT-07 |  | 1 | 205321 | 205321 | 2021-11-25 | 沈科 | 国网宁夏电力有限公司物资公司 | 中卫海兴开发区贾塘服务区（北区）充电桩新建工程 | 4800052557 |  | 成套制造部 | 金朝晖
db5a5ef3-4cbe-42bf-b4ae-49e7f1ef00e2 | PO202109101302 | 2021-09-10 15:15 | 2021-09-10 15:15 | 金朝晖 | PO202109101302 | 配变(油变) | 2021-09-10 | 杭州本部 | S11-M-1000/10 | 硅钢油变 | 1000 | 未书面下单 |  | 2 | 70000 | 140000 | 2021-09-25 | 沈雅平 | 浙江富淳弹簧有限公司 |  | Dyn11，需并联使用，其余国标 |  | 配变 | 金朝晖
d01c0518-f1c4-466f-871a-68327da9b500 | PO202109101298 | 2021-09-10 15:15 | 2021-09-10 15:15 | 金朝晖 | PO202109101298 | 配变(油变) | 2021-09-10 | 杭州本部 | S11-M-250/10 | 硅钢油变 | 250 | 未书面下单 |  | 1 | 24910 | 24910 | 2021-09-25 | 吴国民 | 义乌市亿诚电气有限公司 |  | Dyn11，其余国标 |  | 配变 | 金朝晖
c90e75f5-de78-44dd-8341-5143e28fe304 | PO202109101301 | 2021-09-10 15:15 | 2021-09-10 15:15 | 金朝晖 | PO202109101301 | 配变(油变) | 2021-09-10 | 杭州本部 | S11-M-250/10 | 硅钢油变 | 250 | 未书面下单 |  | 1 | 25500 | 25500 | 2021-09-25 | 沈雅平 | 诸暨旺磊电气设备有限公司 |  | Dyn11，其余国标 |  | 配变 | 金朝晖
c4add040-edba-48c3-9b5c-10fb2cfb2f22 | PO202109101300 | 2021-09-10 15:15 | 2021-09-10 15:15 | 金朝晖 | PO202109101300 | 配变(油变) | 2021-09-10 | 杭州本部 | S11-M-250/10 | 硅钢油变 | 250 | 未书面下单 |  | 1 | 25500 | 25500 | 2021-09-25 | 沈雅平 | 诸暨市家鑫纸制品有限公司 |  | Dyn11，其余国标 |  | 配变 | 金朝晖
808c3bfd-08f1-4f39-8a6b-c1df0cf01ff8 | PO202109101296 | 2021-09-10 15:15 | 2021-09-10 15:15 | 金朝晖 | PO202109101296 | 配变(油变) | 2021-09-10 | 杭州本部 | S13-M-400/10 | 硅钢油变 | 400 | 2109-37XB-21 |  | 3 | 39869.76 | 119609.28 | 2021-09-15 | 周华东 | 海宁市金能电力实业有限公司 |  | Dyn11，按嘉兴博创招标要求 |  | 配变 | 金朝晖
511ea9ae-2adf-4c2f-95f1-c9f85f8ddc27 | PO202109101299 | 2021-09-10 15:15 | 2021-09-10 15:15 | 金朝晖 | PO202109101299 | 配变(油变) | 2021-09-10 | 杭州本部 | S11-M-400/10 | 硅钢油变 | 400 | 未书面下单 |  | 1 | 34560 | 34560 | 2021-09-25 | 吴国民 | 义乌市亿诚电气有限公司 |  | Dyn11，其余国标 |  | 配变 | 金朝晖
2bb77a6e-a9d8-401e-879f-904cc3d06fdb | PO202109101295 | 2021-09-10 15:15 | 2021-09-10 15:15 | 金朝晖 | PO202109101295 | 主变制造部 | 2021-09-10 | 杭州本部 | S11-20000/35 | 主变 | 20000 | 2109-36DB-08 |  | 1 | 1000000 | 1000000 | 2021-12-10 | 顾洋波 | 杭州正晖建设工程有限公司 | 昆明市锡山区城市生活垃圾焚烧发电改扩建项目 |  |  | 主变制造部 | 金朝晖
140660d9-8d6b-41c4-90a1-ac3c1c1824b2 | PO202109101297 | 2021-09-10 15:15 | 2021-09-10 15:15 | 金朝晖 | PO202109101297 | 成套制造部 | 2021-09-10 | 杭州本部 | ZGS11-H-200/10 | 美变 | 200 | 2109-38CT-06 |  | 1 | 96000 | 96000 | 2021-10-10 | 陈越峰 | 新昌县新明实业有限公司 | 沙溪派出所 |  |  | 成套制造部 | 金朝晖
ffbae209-dc7a-4458-909e-7ebce246c6c2 | PO202109101293 | 2021-09-10 15:15 | 2021-09-10 15:15 | 金朝晖 | PO202109101293 | 配变(干变) | 2021-09-10 | 杭州本部 | SCB13-1250/10 | 硅钢干变 | 1250 | 21业0910GB-192 |  | 4 | 136050 | 544200 | 2021-09-30 | 吴国民 | 永康市光明送变电工程有限公司 | 永康五金技校 | 配温控、风机、外壳，下进侧出（不含侧出铜排） |  | 干变 | 金朝晖
900f866b-aff8-4a8b-8d44-f149d78abff8 | PO202109101289 | 2021-09-10 15:15 | 2021-09-10 15:15 | 金朝晖 | PO202109101289 | 配变(干变) | 2021-09-10 | 杭州本部 | SCB13-1250/10 | 硅钢干变 | 1250 | 21业0910GB-192 |  | 6 | 151000 | 906000 | 2021-09-22 | 吴国民 | 永康市光明送变电工程有限公司 | 永康一方万达广场 | 配温控、风机、外壳，下进侧出（不含侧出铜排） |  | 干变 | 金朝晖
8b69d2ef-d542-4402-bf36-ee568a1082e2 | PO202109101294 | 2021-09-10 15:15 | 2021-09-10 15:15 | 金朝晖 | PO202109101294 | 配变(干变) | 2021-09-10 | 杭州本部 | SCB13-1600/10 | 硅钢干变 | 1600 | 21业0910GB-192 |  | 6 | 166980 | 1001880 | 2021-09-30 | 吴国民 | 永康市光明送变电工程有限公司 | 永康五金技校 | 配温控、风机、外壳，下进侧出（不含侧出铜排） |  | 干变 | 金朝晖
89d2ab34-cfb3-4615-9918-54663dc73011 | PO202109101291 | 2021-09-10 15:15 | 2021-09-10 15:15 | 金朝晖 | PO202109101291 | 配变(干变) | 2021-09-10 | 杭州本部 | SCB13-2000/10 | 硅钢干变 | 2000 | 21业0910GB-192 |  | 6 | 221000 | 1326000 | 2021-09-22 | 吴国民 | 永康市光明送变电工程有限公司 | 永康一方万达广场 | 配温控、风机、外壳，下进侧出（不含侧出铜排） |  | 干变 | 金朝晖
6e0aecc6-e621-430b-9026-faf4f04789ef | PO202109101288 | 2021-09-10 15:15 | 2021-09-10 15:15 | 金朝晖 | PO202109101288 | 衢州杭甬 | 2021-09-10 | 杭州本部 | SCB12-400/10 | 硅钢干变 | 400 | 21业0910QB-071 |  | 1 | 61300 | 61300 | 2021-09-30 | 庞小贤 | 福建群龙开关有限公司 |  | 配温控、风机、外壳，下进侧出（不含侧出铜排） |  | 衢州杭甬变压器有限公司 | 金朝晖
241fa203-91de-4d66-ab94-ac3c25fbc34b | PO202109101292 | 2021-09-10 15:15 | 2021-09-10 15:15 | 金朝晖 | PO202109101292 | 配变(干变) | 2021-09-10 | 杭州本部 | SCB13-1000/10 | 硅钢干变 | 1000 | 21业0910GB-192 |  | 6 | 116570 | 699420 | 2021-09-30 | 吴国民 | 永康市光明送变电工程有限公司 | 永康五金技校 | 配温控、风机、外壳，下进侧出（不含侧出铜排） |  | 干变 | 金朝晖
0b65b26e-ec05-43ca-9b3c-dfce728c6463 | PO202109101290 | 2021-09-10 15:15 | 2021-09-10 15:15 | 金朝晖 | PO202109101290 | 配变(干变) | 2021-09-10 | 杭州本部 | SCB13-1600/10 | 硅钢干变 | 1600 | 21业0910GB-192 |  | 8 | 186000 | 1488000 | 2021-09-22 | 吴国民 | 永康市光明送变电工程有限公司 | 永康一方万达广场 | 配温控、风机、外壳，下进侧出（不含侧出铜排） |  | 干变 | 金朝晖
bc193205-ab5d-4887-9dca-2077f32729da | PO202109091286 | 2021-09-09 17:00 | 2021-09-09 17:00 | 金朝晖 | PO202109091286 | 衢州杭甬 | 2021-09-09 | 杭州本部 | S13-M-315/10 | 硅钢油变 | 315 | 2109-32QB-04 |  | 1 | 36509.99 | 36509.99 | 2021-09-25 | 王勇峰 | 北京ABB开关有限公司 | 箱变样机自用 |  |  | 衢州杭甬变压器有限公司 | 金朝晖
430e4dbc-ff27-488a-850f-c74261dcdb66 | PO202109091287 | 2021-09-09 17:00 | 2021-09-09 17:00 | 金朝晖 | PO202109091287 | 衢州杭甬 | 2021-09-09 | 杭州本部 | S20-M-200/10 | 硅钢油变 | 200 | 2109-33QB-05 |  | 1 | 35369 | 35369 | 2021-11-04 | 杜良俊 | 国网重庆市电力公司物资分公司 | 北碚区同兴正街97号居民供电设施改造工程 |  |  | 衢州杭甬变压器有限公司 | 金朝晖
aabbdc93-5da7-4818-934b-2627f81f5270 | PO202109091285 | 2021-09-09 16:42 | 2021-09-09 16:42 | 饶亮 | PO202109091285 | 江西亿晟 | 2021-09-09 | 江西亿晟电气有限责任公司 | S11-M-400kVA | 硅钢油变 | 400 |  |  | 1 | 36000 | 36000 | 2021-09-10 | 徐国恩 | 江西华伟置业有限公司 |  |  |  | 江西亿晟电气有限责任公司 | 饶亮
dbab7585-7cb7-45d0-a0bf-8e6e64daba84 | PO202109091283 | 2021-09-09 14:58 | 2021-09-09 14:58 | 金朝晖 | PO202109091283 | 衢州杭甬 | 2021-09-09 | 杭州本部 | SCB13-800/10 | 硅钢干变 | 800 | 21业0909GB-191 |  | 4 | 82000 | 328000 | 2021-09-25 | 孙国萍 | 温州晟威电力设备有限公司 |  |  |  | 衢州杭甬变压器有限公司 | 金朝晖
a629f5de-c63a-4587-8fb1-4f524f15ce19 | PO202109091284 | 2021-09-09 14:58 | 2021-09-09 14:58 | 金朝晖 | PO202109091284 | 衢州杭甬 | 2021-09-09 | 杭州本部 | SCB13-1000/10 | 硅钢干变 | 1000 | 21业0909GB-191 |  | 6 | 96500 | 579000 | 2021-09-25 | 孙国萍 | 温州晟威电力设备有限公司 |  |  |  | 衢州杭甬变压器有限公司 | 金朝晖
e8e343f1-73b6-4f84-96dc-240a90b9172b | PO202109091280 | 2021-09-09 14:53 | 2021-09-09 14:53 | 金朝晖 | PO202109091280 | 配变(干变) | 2021-09-09 | 杭州本部 | SCB13-2000/6.3 | 硅钢干变 | 2000 | 21业0909GB-191 |  | 4 | 200000 | 800000 | 2021-10-15 | 沈雅平 | 中电环保股份有限公司 | 浙江浙能绍兴滨海热电有限责任公司滨海热电全长化水系统扩容 |  |  | 干变 | 金朝晖
d92ac0fd-f217-4a62-ac96-b75af144b9d6 | PO202109091276 | 2021-09-09 14:53 | 2021-09-09 14:53 | 金朝晖 | PO202109091276 | 配变(干变) | 2021-09-09 | 杭州本部 | SCB13-1250/10 | 硅钢干变 | 1250 | 21业0909GB-191 |  | 1 | 132500 | 132500 | 2021-09-26 | 朱小荣 | 绍兴云豪电力建设有限公司 |  |  |  | 干变 | 金朝晖
ba027ed7-bb04-402b-bd4b-cbe3c69fc4d4 | PO202109091275 | 2021-09-09 14:53 | 2021-09-09 14:53 | 金朝晖 | PO202109091275 | 配变(干变) | 2021-09-09 | 杭州本部 | SCB13-2000/10 | 硅钢干变 | 2000 | 21业0909GB-191 |  | 2 | 25000 | 50000 | 2021-11-20 | 朱小荣 | 浙江天畅环境科技有限公司 | 龙德环保 |  |  | 干变 | 金朝晖
b2a4c857-35af-4082-9197-19148c4f63ff | PO202109091281 | 2021-09-09 14:53 | 2021-09-09 14:53 | 金朝晖 | PO202109091281 | 配变(干变) | 2021-09-09 | 杭州本部 | SCB10-630/10 | 硅钢干变 | 630 | 21业0909GB-191 |  | 1 | 84185 | 84185 | 2021-12-30 | 张杰(四川) | 国网四川省电力公司物资分公司 | 后子门220kV变电站新建工程 |  |  | 干变 | 金朝晖
68ba28c3-021c-4897-8190-2f0a9c27d65c | PO202109091278 | 2021-09-09 14:53 | 2021-09-09 14:53 | 金朝晖 | PO202109091278 | 配变(干变) | 2021-09-09 | 杭州本部 | SCB13-800/10 | 硅钢干变 | 800 | 21业0909GB-191 |  | 4 | 95000 | 380000 | 2021-09-22 | 丁建军 | 亨斯迈（杭州）电力技术有限公司 |  |  |  | 干变 | 金朝晖
683ef167-8f20-4146-a8d1-6c0dcf0cb3a2 | PO202109091279 | 2021-09-09 14:53 | 2021-09-09 14:53 | 金朝晖 | PO202109091279 | 配变(干变) | 2021-09-09 | 杭州本部 | SCB11-1000/10 | 硅钢干变 | 1000 | 21业0909GB-191 |  | 1 | 9300 | 9300 | 2021-09-23 | 章彩娟 | 上海重栽机电设备有限公司 | 上海中远实业有限公司 |  |  | 干变 | 金朝晖
48663c0d-a10e-48c5-944e-60790163337c | PO202109091277 | 2021-09-09 14:53 | 2021-09-09 14:53 | 金朝晖 | PO202109091277 | 配变(干变) | 2021-09-09 | 杭州本部 | SCB13-1000/10 | 硅钢干变 | 1000 | 21业0909GB-191 |  | 1 | 112800 | 112800 | 2021-09-26 | 朱小荣 | 绍兴云豪电力建设有限公司 |  |  |  | 干变 | 金朝晖
099d7f34-a2d8-421f-987d-a35d710d640f | PO202109091282 | 2021-09-09 14:53 | 2021-09-09 14:53 | 金朝晖 | PO202109091282 | 配变(干变) | 2021-09-09 | 杭州本部 | SC11-100/10 | 硅钢干变 | 100 | 21业0909GB-191 |  | 2 | 40000 | 80000 | 2021-12-25 | 夏国良 | 贵州电网有限责任公司凯里供电局 | 黎平地埋35kV输变电工程 |  |  | 干变 | 金朝晖
f460fd36-dffb-46d3-b1c6-9fedd36245c4 | PO202109091270 | 2021-09-09 14:53 | 2021-09-09 14:53 | 金朝晖 | PO202109091270 | 配变(干变) | 2021-09-09 | 杭州本部 | SCB13-800/10 | 硅钢干变 | 800 | 21业0909GB-191 |  | 4 | 95000 | 380000 | 2021-09-23 | 冯海洋 | 广力实业（杭州）有限公司 | 森与海 |  |  | 干变 | 金朝晖
bbec0d35-d60d-45ee-abd5-f50da4f9ff00 | PO202109091265 | 2021-09-09 14:53 | 2021-09-09 14:53 | 金朝晖 | PO202109091265 | 配变(油变) | 2021-09-09 | 杭州本部 | S20-M-1000/20 | 硅钢油变 | 1000 | 2109-35XB-17 |  | 1 | 108000 | 108000 | 2021-10-08 | 周华东 | 嘉兴恒均电力成套设备有限公司 | 海宁欧思凯 |  |  | 配变 | 金朝晖
b1efa40d-8fda-49c0-90b0-40266b58086d | PO202109091266 | 2021-09-09 14:53 | 2021-09-09 14:53 | 金朝晖 | PO202109091266 | 配变(油变) | 2021-09-09 | 杭州本部 | S11-M-630/10 | 硅钢油变 | 630 | 未书面下单 |  | 1 | 50000 | 50000 | 2021-09-25 | 董友鹏 | 杭州民安高压电器厂 | 成通电气 |  |  | 配变 | 金朝晖
9901f61c-3994-4eea-8b3e-6385e0a5e401 | PO202109091268 | 2021-09-09 14:53 | 2021-09-09 14:53 | 金朝晖 | PO202109091268 | 配变(干变) | 2021-09-09 | 杭州本部 | SCB13-1250/10 | 硅钢干变 | 1250 | 21业0909GB-191 |  | 1 | 128000 | 128000 | 2021-09-15 | 冯海洋 | 杭州兴耀电力工程有限公司 | 远方光电信息 |  |  | 干变 | 金朝晖
8ead84c6-7686-45c7-9e32-99c69f93dafe | PO202109091264 | 2021-09-09 14:53 | 2021-09-09 14:53 | 金朝晖 | PO202109091264 | 配变(油变) | 2021-09-09 | 杭州本部 | S11-M-2000/10 | 硅钢油变 | 2000 | 2109-34XB-16 |  | 1 | 123560 | 123560 | 2021-09-29 | 徐水忠 | 浙江安吉通用电力发展有限公司 |  |  |  | 配变 | 金朝晖
7324f829-df34-469f-9cdf-8e6eaad9915a | PO202109091272 | 2021-09-09 14:53 | 2021-09-09 14:53 | 金朝晖 | PO202109091272 | 配变(干变) | 2021-09-09 | 杭州本部 | SCB13-200/10 | 硅钢干变 | 200 | 21业0909GB-191 |  | 1 | 43500 | 43500 | 2021-09-22 | 项志龙 | 杭州众辰电力科技有限公司 |  |  |  | 干变 | 金朝晖
668474f4-1517-416e-b775-8e80c266c047 | PO202109091269 | 2021-09-09 14:53 | 2021-09-09 14:53 | 金朝晖 | PO202109091269 | 配变(干变) | 2021-09-09 | 杭州本部 | SCB13-1250/10 | 硅钢干变 | 1250 | 21业0909GB-191 |  | 2 | 128000 | 256000 | 2021-10-05 | 冯海洋 | 杭州兴耀电力工程有限公司 | 杭州恒鼎建设集团 |  |  | 干变 | 金朝晖
5b1182b0-38a6-4c97-abf4-33f2b242f431 | PO202109091267 | 2021-09-09 14:53 | 2021-09-09 14:53 | 金朝晖 | PO202109091267 | 配变(油变) | 2021-09-09 | 杭州本部 | S11-M-400/10 | 硅钢油变 | 400 | 未书面下单 |  | 4 | 35000 | 140000 | 2021-09-21 | 冯海洋 | 杭州兴耀电力工程有限公司 | 游卡科技 |  |  | 配变 | 金朝晖
0ca42880-a530-40a1-b1b8-12bfff0e05ec | PO202109091271 | 2021-09-09 14:53 | 2021-09-09 14:53 | 金朝晖 | PO202109091271 | 配变(干变) | 2021-09-09 | 杭州本部 | SCB13-400/10 | 硅钢干变 | 400 | 21业0909GB-191 |  | 2 | 63000 | 126000 | 2021-09-23 | 冯海洋 | 广力实业（杭州）有限公司 | 森与海 |  |  | 干变 | 金朝晖
fbfde691-f5e2-425c-9183-402d0c6bd318 | PO202109081260 | 2021-09-08 17:26 | 2021-09-08 17:26 | 饶亮 | PO202109081260 | 江西亿晟 | 2021-09-08 | 江西亿晟电气有限责任公司 | YSTS13-200kVA | 美变 | 2000 | 210907 |  | 10 | 68704 | 687040 | 2021-09-09 | 胥志强 | 国网江西省电力有限公司贵溪市供电分公司 | 2021年贵溪市2021年第一批自主实施配电网项目（10） |  |  | 江西亿晟电气有限责任公司 | 饶亮
a9ba5b45-2c47-437f-a1aa-3548941344a5 | PO202109081259 | 2021-09-08 17:26 | 2021-09-08 17:26 | 饶亮 | PO202109081259 | 江西亿晟 | 2021-09-08 | 江西亿晟电气有限责任公司 | YSTS13-100kVA | 美变 | 1000 | 210907 |  | 10 | 57630 | 576300 | 2021-09-09 | 胥志强 | 国网江西省电力有限公司贵溪市供电分公司 | 2021年贵溪市2021年第一批自主实施配电网项目（10） |  |  | 江西亿晟电气有限责任公司 | 饶亮
82a6315c-faeb-47d5-a33d-e0084c216649 | PO202109081261 | 2021-09-08 17:26 | 2021-09-08 17:26 | 饶亮 | PO202109081261 | 江西亿晟 | 2021-09-08 | 江西亿晟电气有限责任公司 | S13-M-630kVA | 硅钢油变 | 630 |  |  | 1 | 55610.1 | 55610.1 | 2021-09-09 | 王楠 | 江西鹏润电力建设有限公司宁兴分公司 | 竹笮乡平祥检查加工经营部变台安装工程 |  |  | 江西亿晟电气有限责任公司 | 饶亮
2bc50d4d-3478-4aa7-b86c-d4bebd2e1dfc | PO202109081258 | 2021-09-08 17:26 | 2021-09-08 17:26 | 饶亮 | PO202109081258 | 江西亿晟 | 2021-09-08 | 江西亿晟电气有限责任公司 | 高压开关柜 | 高压开关柜 | 1 | 210906 |  | 1 | 21000 | 21000 | 2021-09-23 | 罗菲 | 杭州钱江电气集团股份有限公司 | 舟山市电力设备制造有限公司 |  |  | 江西亿晟电气有限责任公司 | 饶亮
def6834c-b663-44a0-9f21-718cc41f17fd | PO202109081253 | 2021-09-08 14:43 | 2021-09-08 14:43 | 金朝晖 | PO202109081253 | 配变(油变) | 2021-09-08 | 杭州本部 | S13-M-500/10 | 硅钢油变 | 500 | 2109-29XB-13 |  | 2 | 42200 | 84400 | 2021-09-20 | 吴国民 | 杭州申月电气有限公司 | 义乌交旅工程 | Dyn11，配瓦斯继电器，其余国标 |  | 配变 | 金朝晖
d8a6a95f-1774-4d8d-b73e-153e2577f69a | PO202109081255 | 2021-09-08 14:43 | 2021-09-08 14:43 | 金朝晖 | PO202109081255 | 配变(油变) | 2021-09-08 | 杭州本部 | S13-M-1000/10 | 硅钢油变 | 1000 | 2109-29XB-13 |  | 1 | 73300 | 73300 | 2021-09-20 | 吴国民 | 杭州申月电气有限公司 | 义乌交旅工程 | Dyn11，配瓦斯继电器，其余国标 |  | 配变 | 金朝晖
b79adc9a-7392-4269-82f2-e175ac72cb44 | PO202109081256 | 2021-09-08 14:43 | 2021-09-08 14:43 | 金朝晖 | PO202109081256 | 配变(油变) | 2021-09-08 | 杭州本部 | S13-M-630/10 | 硅钢油变 | 630 | 2109-30XB-14 |  | 1 | 67250 | 67250 | 2021-09-25 | 金飞翔 | 杭州电力设备制造有限公司 | 202108批次杭州局匹配义乌八方 | Dyn11，其余国网标准 |  | 配变 | 金朝晖
0c51ac1e-21b7-4bc5-9b5b-42bd091f9599 | PO202109081257 | 2021-09-08 14:43 | 2021-09-08 14:43 | 金朝晖 | PO202109081257 | 配变(油变) | 2021-09-08 | 杭州本部 | SZ11-6300/35 | 主变 | 6300 | 2109-31XB-15 |  | 2 | 452791 | 905582 | 2021-11-15 | 徐利勇 | 国网甘肃省电力公司物资公司 | 酒泉肃州35千伏清水变增容改造工程 | 4500335719 |  | 配变 | 金朝晖
0a46a831-54dc-4a61-afe2-de7233d86cdb | PO202109081254 | 2021-09-08 14:43 | 2021-09-08 14:43 | 金朝晖 | PO202109081254 | 配变(油变) | 2021-09-08 | 杭州本部 | S13-M-800/10 | 硅钢油变 | 800 | 2109-29XB-13 |  | 1 | 65100 | 65100 | 2021-09-20 | 吴国民 | 杭州申月电气有限公司 | 义乌交旅工程 | Dyn11，配瓦斯继电器，其余国标 |  | 配变 | 金朝晖
f218238b-c9e6-40f3-ba2b-28195796650c | PO202109081252 | 2021-09-08 14:43 | 2021-09-08 14:43 | 金朝晖 | PO202109081252 | 配变(油变) | 2021-09-08 | 杭州本部 | S11-M-630/10 | 硅钢油变 | 630 | 未书面下单 |  | 1 | 49890 | 49890 | 2021-09-13 | 谢淏天 | 浙江皓达电力工程有限公司 |  | Dyn11，其余国标 |  | 配变 | 金朝晖
d56464e3-9bae-4653-9417-b76d4db1c5f0 | PO202109081247 | 2021-09-08 14:43 | 2021-09-08 14:43 | 金朝晖 | PO202109081247 | 配变(干变) | 2021-09-08 | 杭州本部 | SCB11-1000/10 | 硅钢干变 | 1000 | 21业0908GB-190 |  | 4 | 101000 | 404000 | 2021-10-10 | 夏国良 | 国电远鹏能源科技股份有限公司 | 昆明安宁万达广场 | 配温控、风机、外壳，下进上出 |  | 干变 | 金朝晖
b9466186-b1db-4216-b253-694540726376 | PO202109081250 | 2021-09-08 14:43 | 2021-09-08 14:43 | 金朝晖 | PO202109081250 | 配变(油变) | 2021-09-08 | 杭州本部 | S13-M-250/10 | 硅钢油变 | 250 | 未书面下单 |  | 1 | 29000 | 29000 | 2021-09-15 | 王利良 | 科润智能控制股份有限公司 |  | Dyn11 |  | 配变 | 金朝晖
b3de277e-49eb-44d9-b170-919647c2ceba | PO202109081251 | 2021-09-08 14:43 | 2021-09-08 14:43 | 金朝晖 | PO202109081251 | 配变(油变) | 2021-09-08 | 杭州本部 | S13-M-250/10NX3 | 硅钢油变 | 250 | 未书面下单 |  | 1 | 29500 | 29500 | 2021-09-15 | 丁建军 | 浙江星矢电力科技有限公司 |  | Dyn11 |  | 配变 | 金朝晖
73d5b3f1-aa14-44e1-acc5-0c840a1d0c55 | PO202109081244 | 2021-09-08 14:43 | 2021-09-08 14:43 | 金朝晖 | PO202109081244 | 配变(干变) | 2021-09-08 | 杭州本部 | SCB11-250/10 | 硅钢干变 | 250 | 21业0908GB-190 |  | 1 | 47000 | 47000 | 2021-09-30 | 金飞翔 | 浙江浙升成套电气设备有限公司 |  | 配温控、风机、外壳（电磁锁），下进侧出（不含铜排） |  | 干变 | 金朝晖
583948ab-f757-4642-95a2-1f890a3d8d82 | PO202109081242 | 2021-09-08 14:43 | 2021-09-08 14:43 | 金朝晖 | PO202109081242 | 配变(干变) | 2021-09-08 | 杭州本部 | SCB13-2000/10 | 硅钢干变 | 2000 | 21业0908GB-190 |  | 3 | 199340 | 598020 | 2021-09-14 | 吴国民 | 金华八达集团有限公司物资分公司 | 永康众信建材工程 | 配温控、风机、外壳，下进侧出（不含侧出铜排） |  | 干变 | 金朝晖
527bb48c-260c-45bc-b092-bb7720109cfb | PO202109081249 | 2021-09-08 14:43 | 2021-09-08 14:43 | 金朝晖 | PO202109081249 | 衢州杭甬 | 2021-09-08 | 杭州本部 | SC10-50/10 | 硅钢干变 | 50 | 21业0908QB-069 |  | 1 | 23200 | 23200 | 2021-09-08 | 吴利春 | 常熟市创达电气物资有限责任公司 |  | 配温控（力得）、风机 |  | 衢州杭甬变压器有限公司 | 金朝晖
4601e960-40b0-445e-b173-9c2b031d8b97 | PO202109081243 | 2021-09-08 14:43 | 2021-09-08 14:43 | 金朝晖 | PO202109081243 | 配变(干变) | 2021-09-08 | 杭州本部 | SCB10-2000/10 | 硅钢干变 | 2000 | 21业0908GB-190 |  | 1 | 173000 | 173000 | 2021-10-08 | 丁建军 | 台州电力建设有限公司 | 之恩环保 | 配温控、风机、外壳，下进上出（含铜排），同18业1109GB-214技术要求 |  | 干变 | 金朝晖
42c2aed0-86df-4324-8abe-bf6e5d500cec | PO202109081245 | 2021-09-08 14:43 | 2021-09-17 15:55 | 金朝晖 | PO202109081245 | 配变(干变) | 2021-09-08 | 杭州本部 | SCB14-630/20 | 硅钢干变 | 630 | 21业0908GB-190 |  | 1 | 92000 | 92000 | 2021-09-30 | 周华东 | 嘉兴恒均电力成套设备有限公司 | 平安电气 | 配温控、风机、外壳（电磁锁），冲抵桐昆超价4000元/台 |  | 干变 | 金朝晖
3395ceaf-6503-4ec9-94b7-5af09c9892b7 | PO202109081246 | 2021-09-08 14:43 | 2021-09-08 14:43 | 金朝晖 | PO202109081246 | 配变(干变) | 2021-09-08 | 杭州本部 | SCB18-630/10 | 硅钢干变 | 630 | 21业0908GB-190 |  | 1 | 123170 | 123170 | 2021-10-12 | 吴利春 | 宝山钢铁股份有限公司 |  | 配温控、风机、外壳 |  | 干变 | 金朝晖
2662ad52-54db-4cd1-9fb8-feabf655a56e | PO202109081248 | 2021-09-08 14:43 | 2021-09-08 14:43 | 金朝晖 | PO202109081248 | 配变(干变) | 2021-09-08 | 杭州本部 | SCB11-1250/10 | 硅钢干变 | 1250 | 21业0908GB-190 |  | 4 | 117000 | 468000 | 2021-10-10 | 夏国良 | 国电远鹏能源科技股份有限公司 | 昆明安宁万达广场 | 配温控、风机、外壳，下进上出 |  | 干变 | 金朝晖
f2325e72-e832-489b-b364-ec99f34e7a3e | PO202109081240 | 2021-09-08 09:02 | 2021-09-08 09:02 | 饶亮 | PO202109081240 | 江西亿晟 | 2021-09-07 | 江西亿晟电气有限责任公司 | LM-0.66 300/5A | 低压开关柜 | 0 |  |  | 2 | 250 | 500 | 2021-09-10 | 罗菲 | 江西瑞林电气自动化有限公司 | 城门山铜尾矿制备绿色建材产品项目一期数字化矿山建设（增补合同） |  |  | 江西亿晟电气有限责任公司 | 饶亮
e69ed631-4646-4adf-932c-1b2611d92980 | PO202109081235 | 2021-09-08 09:02 | 2021-09-08 09:02 | 饶亮 | PO202109081235 | 江西亿晟 | 2021-09-03 | 江西亿晟电气有限责任公司 | S13-M-160/10 | 硅钢油变 | 160 |  |  | 1 | 23200 | 23200 | 2021-09-08 | 王楠 | 江西鹏润电力建设有限公司富达分公司 | 用于干于都华赣环保能源有限公司 |  |  | 江西亿晟电气有限责任公司 | 饶亮
e67baf09-0ce0-401b-9d38-06cb066abdfb | PO202109081236 | 2021-09-08 09:02 | 2021-09-08 09:02 | 饶亮 | PO202109081236 | 江西亿晟 | 2021-09-03 | 江西亿晟电气有限责任公司 | JP-200kVA | 台套 | 200 | 210902 |  | 1 | 15000 | 15000 | 2021-09-08 | 王楠 | 江西鹏润电力建设有限公司富达分公司 | 用于干于都华赣环保能源有限公司 |  |  | 江西亿晟电气有限责任公司 | 饶亮
e5a1d719-ece6-4416-bba4-3a9b06929348 | PO202109081239 | 2021-09-08 09:02 | 2021-09-08 09:02 | 饶亮 | PO202109081239 | 江西亿晟 | 2021-09-07 | 江西亿晟电气有限责任公司 | BM2-250M/3328 250/2500A | 低压开关柜 | 0 |  |  | 2 | 1225 | 2450 | 2021-09-10 | 罗菲 | 江西瑞林电气自动化有限公司 | 城门山铜尾矿制备绿色建材产品项目一期数字化矿山建设（增补合同） |  |  | 江西亿晟电气有限责任公司 | 饶亮
a8975839-76a7-423e-a75e-3f4e04a7fd21 | PO202109081241 | 2021-09-08 09:02 | 2021-09-08 09:02 | 饶亮 | PO202109081241 | 江西亿晟 | 2021-09-07 | 江西亿晟电气有限责任公司 | ZGS11-Z-250/10 | 美变 | 250 | 210905 |  | 1 | 65698.2 | 65698.2 | 2021-09-20 | 罗菲 | 九江虹润供电服务有限公司修水县分公司 | 修水县黄沙镇明旺佳苑小区配电安装工程2021-063 |  |  | 江西亿晟电气有限责任公司 | 饶亮
9a5a520a-22f6-4ef6-ab52-1cdebb001b49 | PO202109081237 | 2021-09-08 09:02 | 2021-09-08 09:02 | 饶亮 | PO202109081237 | 江西亿晟 | 2021-09-07 | 江西亿晟电气有限责任公司 | S13-M-630/10 | 硅钢油变 | 630 |  |  | 1 | 56952 | 56952 | 2021-09-08 | 王楠 | 鄱阳县新农村电力工程服务有限公司余干县分公司 |  |  |  | 江西亿晟电气有限责任公司 | 饶亮
90ad10fa-1efc-4c3d-b4cd-8263800365a8 | PO202109081238 | 2021-09-08 09:02 | 2021-09-08 09:02 | 饶亮 | PO202109081238 | 江西亿晟 | 2021-09-07 | 江西亿晟电气有限责任公司 | S13-M-400/10 | 硅钢油变 | 400 |  |  | 1 | 47121 | 47121 | 2021-09-08 | 胥志强 | 鹰潭欣辉供电服务有限公司余江兴发分公司 |  |  |  | 江西亿晟电气有限责任公司 | 饶亮
31c118f4-52e8-4942-a8f6-e6778ea35f7a | PO202109081234 | 2021-09-08 09:02 | 2021-09-08 09:02 | 饶亮 | PO202109081234 | 江西亿晟 | 2021-09-02 | 江西亿晟电气有限责任公司 | S13-M-500/10 | 硅钢油变 | 500 |  |  | 1 | 40554 | 40554 | 2021-09-15 | 罗菲 | 杭州钱江电气集团股份有限公司 | 江西合力泰科技有限公司项目 |  |  | 江西亿晟电气有限责任公司 | 饶亮
bbfa273d-340e-4aeb-82f7-0a25e14c3ecb | PO202109081230 | 2021-09-08 09:02 | 2021-09-08 09:02 | 饶亮 | PO202109081230 | 江西亿晟 | 2021-09-02 | 江西亿晟电气有限责任公司 | YSTS13-200/10 | 美变 | 200 | 210903 |  | 1 | 68704 | 68704 | 2021-09-15 | 罗菲 | 国网江西省电力有限公司进贤县供电分公司 | 2021年进贤县2021年第二批自主实施配电网项目（1） |  |  | 江西亿晟电气有限责任公司 | 饶亮
b9ff4640-5554-4419-91ee-52bc530d1473 | PO202109081232 | 2021-09-08 09:02 | 2021-09-08 09:02 | 饶亮 | PO202109081232 | 江西亿晟 | 2021-09-02 | 江西亿晟电气有限责任公司 | YSTS13-200/10 | 美变 | 400 | 210903 |  | 2 | 68704 | 137408 | 2021-09-15 | 罗菲 | 国网江西省电力有限公司进贤县供电分公司 | 2021年南昌市进贤县220kV温圳变、110kV前途变10kV线路改造工程 |  |  | 江西亿晟电气有限责任公司 | 饶亮
8b73811a-a9de-4d1e-b299-2a4044069037 | PO202109081228 | 2021-09-08 09:02 | 2021-09-08 09:02 | 饶亮 | PO202109081228 | 江西亿晟 | 2021-09-01 | 江西亿晟电气有限责任公司 | GGD | 低压开关柜 | 0 | 210901 |  | 1 | 18000 | 18000 | 2021-09-08 | 徐国恩 | 江西和惠配售电有限公司 |  |  |  | 江西亿晟电气有限责任公司 | 饶亮
26f3a361-4506-47df-aa3b-6283d1096477 | PO202109081229 | 2021-09-08 09:02 | 2021-09-08 09:02 | 饶亮 | PO202109081229 | 江西亿晟 | 2021-09-01 | 江西亿晟电气有限责任公司 | GGJ | 低压开关柜 | 0 | 210901 |  | 1 | 8900 | 8900 | 2021-09-08 | 徐国恩 | 江西和惠配售电有限公司 |  |  |  | 江西亿晟电气有限责任公司 | 饶亮
25ba3641-c0e1-4fbe-ae41-4bcdb669efb9 | PO202109081233 | 2021-09-08 09:02 | 2021-09-08 09:02 | 饶亮 | PO202109081233 | 江西亿晟 | 2021-09-02 | 江西亿晟电气有限责任公司 | SH15-M-400/10 | 非晶油变 | 4000 |  |  | 10 | 41400 | 414000 | 2021-09-15 | 罗菲 | 杭州钱江电气集团股份有限公司 | 贵州电网有限责任公司毕节供电局 |  |  | 江西亿晟电气有限责任公司 | 饶亮
06a67015-4ffb-4445-92d7-7bd5d3d52f69 | PO202109081231 | 2021-09-08 09:02 | 2021-09-08 09:02 | 饶亮 | PO202109081231 | 江西亿晟 | 2021-09-02 | 江西亿晟电气有限责任公司 | YSTS13-200/10 | 美变 | 1400 | 210903 |  | 7 | 68704 | 480928 | 2021-09-15 | 罗菲 | 国网江西省电力有限公司进贤县供电分公司 | 2021年进贤县2021年第二批自主实施配电网项目（6） |  |  | 江西亿晟电气有限责任公司 | 饶亮
ed078403-2894-4ea4-aca7-84fb7d032491 | PO202109081224 | 2021-09-08 07:54 | 2021-09-08 07:54 | 金朝晖 | PO202109081224 | 衢州杭甬 | 2021-09-06 | 杭州本部 | SB20-M-400/10 | 硅钢油变 | 400 | 2109-22QB-03 |  | 1 | 61133 | 61133 | 2021-10-25 | 杜良俊 | 国网重庆市电力公司物资分公司 | 北碚区三花石 10-28#居民供电设施改造工程 | 9300055516 |  | 衢州杭甬变压器有限公司 | 金朝晖
cd040697-d687-421b-aeb2-5d27d6de115c | PO202109081223 | 2021-09-08 07:54 | 2021-09-08 07:54 | 金朝晖 | PO202109081223 | 主变制造部 | 2021-09-06 | 杭州本部 | SZ11-10000/35 | 主变 | 10000 | 2109-21DB-07 |  | 1 | 657321 | 657321 | 2021-11-15 | 徐利勇 | 国网甘肃省电力公司物资公司 | 酒泉肃州35千伏双桥变电站增容改造工程 | 4500335233 |  | 主变制造部 | 金朝晖
bf2c3126-21d3-42b1-85a5-1914560019e6 | PO202109081225 | 2021-09-08 07:54 | 2021-09-08 07:54 | 金朝晖 | PO202109081225 | 衢州杭甬 | 2021-09-06 | 杭州本部 | S20-M-100/10 | 硅钢油变 | 100 | 2109-22QB-03 |  | 1 | 23730 | 23730 | 2021-10-25 | 杜良俊 | 国网重庆市电力公司物资分公司 | 北碚区大磨滩社区居民供电设施改造工程 | 9300055515 |  | 衢州杭甬变压器有限公司 | 金朝晖
95e1cf8b-fbf5-41b2-9f70-632cdb0fbc4a | PO202109081226 | 2021-09-08 07:54 | 2021-09-08 07:54 | 金朝晖 | PO202109081226 | 衢州杭甬 | 2021-09-06 | 杭州本部 | SB20-M-400/10 | 硅钢油变 | 400 | 2109-22QB-03 |  | 1 | 61133 | 61133 | 2021-10-25 | 杜良俊 | 国网重庆市电力公司物资分公司 | 北碚区金刚碑5#五指山55-74#居民供电设施改造工程 | 9300055514 |  | 衢州杭甬变压器有限公司 | 金朝晖
2f1112c5-25ef-4e56-bd7a-a13e717ae709 | PO202109081221 | 2021-09-08 07:54 | 2021-09-08 07:54 | 金朝晖 | PO202109081221 | 配变(油变) | 2021-09-06 | 杭州本部 | S13-M-800/10 | 硅钢油变 | 800 | 未书面下单 |  | 1 | 67500 | 67500 | 2021-09-20 | 项志龙 | 杭州乾龙电器有限公司 |  | Dyn11，其余国标 |  | 配变 | 金朝晖
2566856d-c983-4dd7-8fbb-563189a88fc1 | PO202109081222 | 2021-09-08 07:54 | 2021-09-08 07:54 | 金朝晖 | PO202109081222 | 配变(油变) | 2021-09-06 | 杭州本部 | S13-M-630/10 | 硅钢油变 | 630 | 未书面下单 |  | 1 | 47810 | 47810 | 2021-09-15 | 金朝晖 | 杭州钱江电力建设有限公司 | 杭州奇杰减速器有限公司 | Dyn11，其余国标 |  | 配变 | 金朝晖
dc684293-6de8-43b8-ae1b-ec80317dd962 | PO202109081215 | 2021-09-08 07:54 | 2021-09-08 07:54 | 金朝晖 | PO202109081215 | 配变(干变) | 2021-09-06 | 杭州本部 | SCL-8000/23 | 硅钢干变 | 8000 | 21业0906GB-188 |  | 2 | 663000 | 1326000 | 2021-10-20 | 朱颖颖 | 伊顿 墨西哥 |  | 配温控、风机、外壳 |  | 干变 | 金朝晖
bf6ce52f-5bc1-4a28-9e48-d1a2af50d828 | PO202109081217 | 2021-09-08 07:54 | 2021-09-08 07:54 | 金朝晖 | PO202109081217 | 配变(油变) | 2021-09-06 | 杭州本部 | SB20-M-630/10 | 硅钢油变 | 630 | 未书面下单 |  | 1 | 98000 | 98000 | 2021-09-05 | 吴国民 | 义乌市输变电工程有限公司八方电气分公司 |  | Dyn11，其余国标 |  | 配变 | 金朝晖
b9967871-5552-49fd-a1f9-7248701531f8 | PO202109081218 | 2021-09-08 07:54 | 2021-09-08 07:54 | 金朝晖 | PO202109081218 | 配变(油变) | 2021-09-06 | 杭州本部 | S11-M-160/10 | 硅钢油变 | 160 | 未书面下单 |  | 1 | 17100 | 17100 | 2021-09-25 | 周华东 | 嘉兴恒均电力成套设备有限公司 | 海宁开关厂 | Dyn11，其余国标 |  | 配变 | 金朝晖
ad785366-41d1-43b9-977f-4063a8450520 | PO202109081216 | 2021-09-08 07:54 | 2021-09-08 07:54 | 金朝晖 | PO202109081216 | 配变(油变) | 2021-09-06 | 杭州本部 | SB20-M-630/10 | 硅钢油变 | 630 | 未书面下单 |  | 1 | 96500 | 96500 | 2021-09-05 | 徐国恩 | 英捷电气有限公司 |  | Dyn11，配70mm2插拔式电缆头 |  | 配变 | 金朝晖
7c32b31e-83e7-41f6-8a74-5358a70adcb9 | PO202109081211 | 2021-09-08 07:54 | 2021-09-08 07:54 | 金朝晖 | PO202109081211 | 配变(干变) | 2021-09-06 | 杭州本部 | SCB18-1600/10 | 硅钢干变 | 1600 | 21业0906GB-188 |  | 4 | 190700 | 762800 | 2021-10-20 | 王利良 | 浙江巨化化工材料有限公司 |  | 配温控、风机、外壳 |  | 干变 | 金朝晖
65b0d4f4-62e0-42a6-82ec-6984d046fcea | PO202109081214 | 2021-09-08 07:54 | 2021-09-08 07:54 | 金朝晖 | PO202109081214 | 配变(干变) | 2021-09-06 | 杭州本部 | SCL-4000/13.8 | 硅钢干变 | 4000 | 21业0906GB-188 |  | 2 | 276250 | 552500 | 2021-10-20 | 朱颖颖 | 伊顿 墨西哥 |  | 配温控、风机、外壳 |  | 干变 | 金朝晖
5b31abfa-211f-4775-b181-660c7b1b2cb8 | PO202109081209 | 2021-09-08 07:54 | 2021-09-08 07:54 | 金朝晖 | PO202109081209 | 配变(干变) | 2021-09-06 | 杭州本部 | SCB10-1600/35 | 硅钢干变 | 1600 | 21业0906GB-188 |  | 8 | 231937 | 1855496 | 2021-10-10 | 罗移凤 | 中铁电气化局城铁公司上海分公司 | 杭州机场轨道快线 | 配温控、风机、外壳 |  | 干变 | 金朝晖
53636ca3-767d-49d2-b95f-c49c914bba98 | PO202109081213 | 2021-09-08 07:54 | 2021-09-08 07:54 | 金朝晖 | PO202109081213 | 配变(干变) | 2021-09-06 | 杭州本部 | SCL-3000/0.48 | 硅钢干变 | 3000 | 21业0906GB-188 |  | 2 | 237250 | 474500 | 2021-10-20 | 朱颖颖 | 伊顿 墨西哥 |  | 配温控、风机、外壳 |  | 干变 | 金朝晖
4a768654-46e2-44c7-896d-1bf05c327dc8 | PO202109081219 | 2021-09-08 07:54 | 2021-09-08 07:54 | 金朝晖 | PO202109081219 | 配变(油变) | 2021-09-06 | 杭州本部 | S11-M-400/10 | 硅钢油变 | 400 | 未书面下单 |  | 2 | 33000 | 66000 | 2021-09-10 | 吴国民 | 何国庆 |  | Dyn11，其余国标 |  | 配变 | 金朝晖
43e34542-6b7d-4969-865c-acb3da8d2a09 | PO202109081210 | 2021-09-08 07:54 | 2021-09-08 07:54 | 金朝晖 | PO202109081210 | 配变(干变) | 2021-09-06 | 杭州本部 | SCB18-2500/10 | 硅钢干变 | 2500 | 21业0906GB-188 |  | 2 | 284800 | 569600 | 2021-10-20 | 王利良 | 浙江巨化化工材料有限公司 |  | 配温控、风机、外壳 |  | 干变 | 金朝晖
134d8ec9-e4cd-45fa-9af2-f7004cb62db8 | PO202109081212 | 2021-09-08 07:54 | 2021-09-08 07:54 | 金朝晖 | PO202109081212 | 配变(干变) | 2021-09-06 | 杭州本部 | SCL-3000/13.8 | 硅钢干变 | 3000 | 21业0906GB-188 |  | 2 | 237250 | 474500 | 2021-10-20 | 朱颖颖 | 伊顿 墨西哥 |  | 配温控、风机、外壳 |  | 干变 | 金朝晖
126d3619-4d21-43a1-88b6-b3463bee99b6 | PO202109081220 | 2021-09-08 07:54 | 2021-09-08 07:54 | 金朝晖 | PO202109081220 | 配变(油变) | 2021-09-06 | 杭州本部 | S11-M-1600/10 | 硅钢油变 | 1600 | 未书面下单 |  | 1 | 98500 | 98500 | 2021-09-16 | 项志龙 | 浙江博电电力工程有限公司 |  | Dyn11，其余国标 |  | 配变 | 金朝晖
fa0ef077-4105-4e9e-97f0-b5441f73f73d | PO202109081202 | 2021-09-08 07:54 | 2021-09-08 07:54 | 金朝晖 | PO202109081202 | 衢州杭甬 | 2021-09-04 | 杭州本部 | SCB13-630/10 | 硅钢干变 | 630 | 21业0904QB-067 |  | 1 | 84569.36 | 84569.36 | 2021-09-15 | 吴国民 | 国网电商科技有限公司 | 青田县振新电力有限公司 | 配温控、风机、外壳，下进侧出（不含侧出铜排） |  | 衢州杭甬变压器有限公司 | 金朝晖
c729b113-2a36-4ff7-8105-3a950ec99051 | PO202109081207 | 2021-09-08 07:54 | 2021-09-08 07:54 | 金朝晖 | PO202109081207 | 配变(干变) | 2021-09-06 | 杭州本部 | SCB13-630/10 | 硅钢干变 | 630 | 21业0906GB-188 |  | 2 | 80000 | 160000 | 2021-09-20 | 徐利勇 | 杭州天宗电器有限公司 | 下沙公安分局 | 配温控、风机、外壳（电磁锁），下进侧出（不含铜排） |  | 干变 | 金朝晖
be353287-8c5d-42e6-b4ad-0bd9996e7865 | PO202109081200 | 2021-09-08 07:54 | 2021-09-08 07:54 | 金朝晖 | PO202109081200 | 配变(干变) | 2021-09-04 | 杭州本部 | SCB11-800/6-0.66 | 硅钢干变 | 800 | 21业0904GB-187 |  | 1 | 93000 | 93000 | 2021-09-30 | 徐利勇 | 杭州登元科技有限公司 | 浙能兰溪电厂稀土电机 | 配温控、风机、外壳（不锈钢），下进下出 |  | 干变 | 金朝晖
b97ffaa6-6e97-49c1-b59b-a8d98d7efdfe | PO202109081205 | 2021-09-08 07:54 | 2021-10-07 09:49 | 金朝晖 | PO202109081205 | 衢州杭甬 | 2021-09-04 | 杭州本部 | SCB13-1250/10 | 硅钢干变 | 1250 | 21业0904QB-067 |  | 2 | 123000 | 246000 | 2021-09-20 | 陆国顺 | 浙江新能电力建设有限公司 | 佳宝童装 | 配温控、风机、外壳，下进侧出（不含侧出铜排） |  | 衢州杭甬变压器有限公司 | 金朝晖
afdeda3b-5b77-4fb4-8828-0eec9b763cea | PO202109081206 | 2021-09-08 07:54 | 2021-09-08 07:54 | 金朝晖 | PO202109081206 | 配变(干变) | 2021-09-06 | 杭州本部 | SCB13-2000/10 | 硅钢干变 | 2000 | 21业0906GB-188 |  | 1 | 198000 | 198000 | 2021-09-20 | 徐水忠 | 湖州吉泰电力设备有限公司 | 安吉热威电热科技有限公司 | 配温控、风机、外壳，下进侧出（不含铜排） |  | 干变 | 金朝晖
97e9f440-3b20-4178-92e6-50c7543d78f1 | PO202109081204 | 2021-09-08 07:54 | 2021-10-07 09:49 | 金朝晖 | PO202109081204 | 衢州杭甬 | 2021-09-04 | 杭州本部 | SCB13-1600/10 | 硅钢干变 | 1600 | 21业0904QB-067 |  | 2 | 151000 | 302000 | 2021-09-20 | 陆国顺 | 浙江新能电力建设有限公司 | 虹软科技 | 配温控、风机、外壳，下进侧出（不含侧出铜排） |  | 衢州杭甬变压器有限公司 | 金朝晖
8195c789-5145-4ed6-a701-cc05bd343a74 | PO202109081197 | 2021-09-08 07:54 | 2021-09-08 07:54 | 金朝晖 | PO202109081197 | 配变(油变) | 2021-09-04 | 杭州本部 | S13-2500/10 | 硅钢油变 | 2500 | 2109-20XB-09 |  | 1 | 154000 | 154000 | 2021-09-30 | 周华东 | 嘉兴恒均电力成套设备有限公司 | 联鑫板材 |  |  | 配变 | 金朝晖
2138e807-eb5e-40dc-9d6d-28e5469afd8f | PO202109081201 | 2021-09-08 07:54 | 2021-09-08 07:54 | 金朝晖 | PO202109081201 | 配变(干变) | 2021-09-04 | 杭州本部 | SCB18-2500/10 | 硅钢干变 | 2500 | 21业0904GB-187 |  | 2 | 296000 | 592000 | 2021-09-30 | 李佩佳 | 广州费德自动化设备有限公司 | 重庆美利信科技有限公司 | 配温控、风机、外壳，下进侧出（不含侧出铜排） |  | 干变 | 金朝晖
204ded7a-ade0-4244-a277-694b25f3408f | PO202109081208 | 2021-09-08 07:54 | 2021-09-08 07:54 | 金朝晖 | PO202109081208 | 配变(干变) | 2021-09-06 | 杭州本部 | SCB13-2500/10 | 硅钢干变 | 2500 | 21业0906GB-188 |  | 1 | 287698 | 287698 | 2021-09-30 | 陆国顺 | 农夫山泉吉林长白山有限公司 |  | 配温控、风机、外壳 |  | 干变 | 金朝晖
12518fff-70a4-4967-9a8f-da4fc91dc0f0 | PO202109081196 | 2021-09-08 07:54 | 2021-09-08 07:54 | 金朝晖 | PO202109081196 | 成套制造部 | 2021-09-03 | 杭州本部 | 台套ZA-1-CX，100kVA，15m | 台套 |  | 2109-19CT-02 |  | 1 | 23226 | 23226 | 2021-09-20 | 张杰(陕西) | 陕西汉水电力实业（集团）有限公司白河卓越电力工程分公司 | 中国移动5G白河基站10kV配电工程 双丰镇 |  |  | 成套制造部 | 金朝晖
0547c31b-3374-4aa3-830f-22f08b5e354b | PO202109081203 | 2021-09-08 07:54 | 2021-10-07 09:48 | 金朝晖 | PO202109081203 | 衢州杭甬 | 2021-09-04 | 杭州本部 | SCB13-1250/10 | 硅钢干变 | 1250 | 21业0904QB-067 |  | 2 | 123000 | 246000 | 2021-09-20 | 陆国顺 | 浙江新能电力建设有限公司 | 虹软科技 | 配温控、风机、外壳，下进侧出（不含侧出铜排） |  | 衢州杭甬变压器有限公司 | 金朝晖
efc01433-ec46-4a57-acd2-bdc9eee87cee | PO202109081183 | 2021-09-08 07:54 | 2021-09-08 07:54 | 金朝晖 | PO202109081183 | 配变(油变) | 2021-09-03 | 杭州本部 | SZ11-8000/35 | 主变 | 8000 | 2109-15XB-05 |  | 1 | 630000 | 630000 | 2022-05-30 | 梁东凤 | 广西电网有限责任公司梧州供电局 | 旺国变 | WZG-GXKZ2021015-027F |  | 配变 | 金朝晖
da045068-7768-47bf-951c-22b242e351d4 | PO202109081182 | 2021-09-08 07:54 | 2021-09-08 07:54 | 金朝晖 | PO202109081182 | 配变(油变) | 2021-09-03 | 杭州本部 | SZ11-8000/35 | 主变 | 8000 | 2109-14XB-04 |  | 1 | 630000 | 630000 | 2022-05-30 | 梁东凤 | 广西电网有限责任公司梧州供电局 | 长沙变 | WZG-GXKZ2021015-026F |  | 配变 | 金朝晖
cb83a5bd-7ee0-4b87-8d4d-ecbb616ee24b | PO202109081192 | 2021-09-08 07:54 | 2021-09-08 07:54 | 金朝晖 | PO202109081192 | 配变(油变) | 2021-09-03 | 杭州本部 | S20-M-50/10 | 硅钢油变 | 50 | 2109-17XB-07 |  | 1 | 17000 | 17000 | 2021-10-21 | 梁东凤 | 广西新电力投资集团有限责任公司 | 那楠供电所康峙村再松公变台区改造工程045038WN20200272 | XDL-KZ2021015-084W |  | 配变 | 金朝晖
b977f011-8dff-4812-9111-b67c381d25ab | PO202109081193 | 2021-09-08 07:54 | 2021-09-08 07:54 | 金朝晖 | PO202109081193 | 配变(油变) | 2021-09-03 | 杭州本部 | S20-M-100/10.5 | 硅钢油变 | 100 | 2109-17XB-07 |  | 1 | 26000 | 26000 | 2021-12-20 | 梁东凤 | 广西新电力投资集团有限责任公司 | 35kV七门变电站扩建工程045018WB21200001 | XDL-KZ2021015-085W |  | 配变 | 金朝晖
947f7e0c-cd5c-4ee6-80ad-4cc97340bcef | PO202109081188 | 2021-09-08 07:54 | 2021-09-08 07:54 | 金朝晖 | PO202109081188 | 配变(油变) | 2021-09-03 | 杭州本部 | S20-M-50/10.5 | 硅钢油变 | 50 | 2109-17XB-07 |  | 1 | 17000 | 17000 | 2021-11-12 | 梁东凤 | 广西新电力投资集团有限责任公司 | 张家供电所人和村榕树村台区改造工程045002WN20200025 | XDL-KZ2021015-082W |  | 配变 | 金朝晖
90c2d2ce-2ff9-476a-b163-207ecac6b010 | PO202109081189 | 2021-09-08 07:54 | 2021-09-08 07:54 | 金朝晖 | PO202109081189 | 配变(油变) | 2021-09-03 | 杭州本部 | S20-M-100/10.5 | 硅钢油变 | 100 | 2109-17XB-07 |  | 1 | 26000 | 26000 | 2021-11-12 | 梁东凤 | 广西新电力投资集团有限责任公司 | 张家供电所榕津村鸡仔岭2台区改造工程045002WN20190276 | XDL-KZ2021015-082W |  | 配变 | 金朝晖
7f2b33e2-c6ce-498d-94a4-3d861e83a11e | PO202109081190 | 2021-09-08 07:54 | 2021-09-08 07:54 | 金朝晖 | PO202109081190 | 配变(油变) | 2021-09-03 | 杭州本部 | SB20-M-200/10.5 | 硅钢油变 | 200 | 2109-17XB-07 |  | 1 | 39000 | 39000 | 2021-11-12 | 梁东凤 | 广西新电力投资集团有限责任公司 | 同安供电所玄武村委白山仔变台区改造工程045002WN20200026 | XDL-KZ2021015-082W |  | 配变 | 金朝晖
7a47b721-7f43-4133-b50a-75a27e4bbf48 | PO202109081191 | 2021-09-08 07:54 | 2021-09-08 07:54 | 金朝晖 | PO202109081191 | 配变(油变) | 2021-09-03 | 杭州本部 | SB20-M-400/10.5 | 硅钢油变 | 400 | 2109-17XB-07 |  | 1 | 67000 | 67000 | 2021-10-31 | 梁东凤 | 广西新电力投资集团有限责任公司 | 古城开发区公变新建台区工程045020WN20190025 | XDL-KZ2021015-083W |  | 配变 | 金朝晖
799844fc-20e4-4fe3-89fa-e01a702ff9c3 | PO202109081187 | 2021-09-08 07:54 | 2021-09-08 07:54 | 金朝晖 | PO202109081187 | 配变(油变) | 2021-09-03 | 杭州本部 | S20-M-100/10.5 | 硅钢油变 | 100 | 2109-17XB-07 |  | 1 | 26000 | 26000 | 2021-11-12 | 梁东凤 | 广西新电力投资集团有限责任公司 | 张家供电所人和村榕树村台区改造工程045002WN20200025 | XDL-KZ2021015-082W |  | 配变 | 金朝晖
470a6991-481e-45dc-b44d-82cd0c571b06 | PO202109081185 | 2021-09-08 07:54 | 2021-09-08 07:54 | 金朝晖 | PO202109081185 | 配变(油变) | 2021-09-03 | 杭州本部 | SB20-M-200/10.5 | 硅钢油变 | 200 | 2109-17XB-07 |  | 1 | 39000 | 39000 | 2021-11-12 | 梁东凤 | 广西新电力投资集团有限责任公司 | 同安供电所珠山村委珠山村2台区改造工程045002WN20190258 | XDL-KZ2021015-082W |  | 配变 | 金朝晖
3caf55e9-108e-4817-9f58-13cbb8bbde7b | PO202109081184 | 2021-09-08 07:54 | 2021-09-08 07:54 | 金朝晖 | PO202109081184 | 配变(油变) | 2021-09-03 | 杭州本部 | SZ11-8000/35 | 主变 | 8000 | 2109-16XB-06 |  | 1 | 630000 | 630000 | 2022-05-30 | 梁东凤 | 广西电网有限责任公司梧州供电局 | 罗垌变 | WZG-GXKZ2021015-028F |  | 配变 | 金朝晖
2f3bfabb-0c9b-4fcd-80bd-f65777a75064 | PO202109081194 | 2021-09-08 07:54 | 2021-09-08 07:54 | 金朝晖 | PO202109081194 | 配变(油变) | 2021-09-03 | 杭州本部 | S20-M-100/10 | 硅钢油变 | 100 | 2109-17XB-07 |  | 1 | 26000 | 26000 | 2022-02-28 | 梁东凤 | 广西新电力投资集团有限责任公司 | 35kV瓦塘站增容改造工程040400WB21200003 | XDL-KZ2021015-086W |  | 配变 | 金朝晖
2f30aee1-f24d-4fcc-8df3-cd1d35c93094 | PO202109081195 | 2021-09-08 07:54 | 2021-09-08 07:54 | 金朝晖 | PO202109081195 | 配变(油变) | 2021-09-03 | 杭州本部 | S13-M-100/10 | 硅钢油变 | 100 | 2109-18XB-08 |  | 1 | 18810 | 18810 | 2021-09-20 | 张杰(陕西) | 陕西汉水电力实业（集团）有限公司白河卓越电力工程分公司 | 中国移动5G白河基站10kV配电工程 双丰镇 |  |  | 配变 | 金朝晖
1d6b784a-d70f-48d9-8d77-004ca0c287f1 | PO202109081186 | 2021-09-08 07:54 | 2021-09-08 07:54 | 金朝晖 | PO202109081186 | 配变(油变) | 2021-09-03 | 杭州本部 | S20-M-100/10.5 | 硅钢油变 | 100 | 2109-17XB-07 |  | 1 | 26000 | 26000 | 2021-11-12 | 梁东凤 | 广西新电力投资集团有限责任公司 | 同安供电所珠山村委珠山村3变台区改造工程045002WN20190259 | XDL-KZ2021015-082W |  | 配变 | 金朝晖
f8b600d7-1c3e-440c-bf4b-f6bedddf6643 | PO202109081175 | 2021-09-08 07:54 | 2021-09-08 07:54 | 金朝晖 | PO202109081175 | 配变(油变) | 2021-09-03 | 杭州本部 | S11-M-1000/10 | 硅钢油变 | 1000 | 未书面下单 |  | 2 | 66150 | 132300 | 2021-09-20 | 项志龙 | 海宁市华伯泰电力工程有限公司 |  | Dyn11，其余国标 |  | 配变 | 金朝晖
b5698359-95fd-430c-b6ac-2f40625f6735 | PO202109081174 | 2021-09-08 07:54 | 2021-09-08 07:54 | 金朝晖 | PO202109081174 | 配变(油变) | 2021-09-03 | 杭州本部 | S13-M-630/10 | 硅钢油变 | 630 | 未书面下单 |  | 1 | 49200 | 49200 | 2021-09-05 | 冯海洋 | 杭州电力设备制造有限公司萧山欣美成套电气制造分公司 | OEM 954103 临浦镇如意山房 | Dyn11，其余国标 |  | 配变 | 金朝晖
950807dc-e7e5-4c8e-9460-c4730fdf56da | PO202109081176 | 2021-09-08 07:54 | 2021-09-08 07:54 | 金朝晖 | PO202109081176 | 配变(油变) | 2021-09-03 | 杭州本部 | S11-M-1600/10 | 硅钢油变 | 1600 | 未书面下单 |  | 2 | 97500 | 195000 | 2021-09-20 | 项志龙 | 海宁市华伯泰电力工程有限公司 |  | Dyn11，其余国标 |  | 配变 | 金朝晖
8b18a254-6897-4968-a09e-4fdbe11b2cdf | PO202109081178 | 2021-09-08 07:54 | 2021-09-08 07:54 | 金朝晖 | PO202109081178 | 配变(油变) | 2021-09-03 | 杭州本部 | S11-M-1250/10 | 硅钢油变 | 1250 | 未书面下单 |  | 1 | 79000 | 79000 | 2021-09-20 | 夏国良 | 成都顺力电器有限公司 |  | Dyn11，其余国标 |  | 配变 | 金朝晖
80883f76-793e-4be6-a82c-ca191f4d4650 | PO202109081170 | 2021-09-08 07:54 | 2021-09-08 07:54 | 金朝晖 | PO202109081170 | 配变(干变) | 2021-09-03 | 杭州本部 | SCB11-200/10 | 硅钢干变 | 200 | 21业0903GB-186 |  | 1 | 55000 | 55000 | 2022-05-30 | 梁东凤 | 广西电网有限责任公司梧州供电局 | 35kV长沙送变电工程 | BHG-GXKZ2021013-029Z，配温控、风机、外壳 |  | 干变 | 金朝晖
73181b6f-480e-4586-bfea-602e091c1b9e | PO202109081177 | 2021-09-08 07:54 | 2021-09-08 07:54 | 金朝晖 | PO202109081177 | 配变(油变) | 2021-09-03 | 杭州本部 | S11-M-1000/10 | 硅钢油变 | 1000 | 未书面下单 |  | 1 | 68000 | 68000 | 2021-09-20 | 夏国良 | 成都顺力电器有限公司 |  | Dyn11，其余国标 |  | 配变 | 金朝晖
5ded4b83-851c-451b-b1fc-c0cd766a7e00 | PO202109081172 | 2021-09-08 07:54 | 2021-09-08 07:54 | 金朝晖 | PO202109081172 | 配变(油变) | 2021-09-03 | 杭州本部 | SB20-M-630/10 | 硅钢油变 | 630 | 未书面下单 |  | 1 | 118000 | 118000 | 2021-09-05 | 董友鹏 | 安德利集团有限公司 |  | Dyn11，配70mm2插拔式电缆头 |  | 配变 | 金朝晖
5347715e-c380-43ae-9452-70fa8b16eb2f | PO202109081180 | 2021-09-08 07:54 | 2021-09-08 07:54 | 金朝晖 | PO202109081180 | 配变(油变) | 2021-09-03 | 杭州本部 | S13-M-100/10 | 硅钢油变 | 100 | 2109-13XB-03 |  | 1 | 16950 | 16950 | 2021-10-10 | 徐利勇 | 国网甘肃省电力公司物资公司 | 酒泉肃州35千伏黄泥堡变电站增容改造工程 | 4500335036 |  | 配变 | 金朝晖
52ed6b65-8770-4dab-91e6-0bbea832baa0 | PO202109081179 | 2021-09-08 07:54 | 2021-09-08 07:54 | 金朝晖 | PO202109081179 | 配变(油变) | 2021-09-03 | 杭州本部 | S13-M-100/10 | 硅钢油变 | 100 | 2109-13XB-03 |  | 1 | 16950 | 16950 | 2021-10-10 | 徐利勇 | 国网甘肃省电力公司物资公司 | 酒泉肃州35千伏双桥变电站增容改造工程 | 4500335013 |  | 配变 | 金朝晖
4369ddc6-145e-4dcc-bb94-0647176bd85a | PO202109081173 | 2021-09-08 07:54 | 2021-09-08 07:54 | 金朝晖 | PO202109081173 | 配变(油变) | 2021-09-03 | 杭州本部 | SB20-M-630/10 | 硅钢油变 | 630 | 未书面下单 |  | 1 | 98000 | 98000 | 2021-09-05 | 董友鹏 | 基元电气体有限公司 |  | Dyn11，配70mm2插拔式电缆头 |  | 配变 | 金朝晖
2bb030b7-490e-49da-a0d6-ace5e62445d6 | PO202109081181 | 2021-09-08 07:54 | 2021-09-08 07:54 | 金朝晖 | PO202109081181 | 配变(油变) | 2021-09-03 | 杭州本部 | SZ11-6300/35 | 主变 | 6300 | 2109-13XB-03 |  | 2 | 452791 | 905582 | 2021-11-15 | 徐利勇 | 国网甘肃省电力公司物资公司 | 酒泉肃州35千伏黄泥堡变电站增容改造工程 | 4500335034 |  | 配变 | 金朝晖
1495b1ad-9f87-4020-b1a8-2d9b97202105 | PO202109081171 | 2021-09-08 07:54 | 2021-09-08 07:54 | 金朝晖 | PO202109081171 | 配变(干变) | 2021-09-03 | 杭州本部 | SCB11-200/10 | 硅钢干变 | 200 | 21业0903GB-186 |  | 1 | 50000 | 50000 | 2021-08-20 | 夏国良 | 云南电网有限责任公司丽江公司 | 110kV期纳变增容改造工程 | 0014HC2120131，配温控、风机、外壳 |  | 干变 | 金朝晖
dec32279-66f5-448b-ba26-f4544f5e5edc | PO202109081160 | 2021-09-08 07:54 | 2021-09-08 07:54 | 金朝晖 | PO202109081160 | 配变(油变) | 2021-09-02 | 杭州本部 | S13-M-1250/10NX3 | 硅钢油变 | 1250 | 2109-11XB-02 |  | 2 | 98500 | 197000 | 2021-09-25 | 丁建军 | 舟山欣欣化纤有限公司 |  | Dyn11 |  | 配变 | 金朝晖
de1840bf-5b3c-4094-adf9-b4e4df1401f8 | PO202109081166 | 2021-09-08 07:54 | 2021-09-08 07:54 | 金朝晖 | PO202109081166 | 配变(干变) | 2021-09-02 | 杭州本部 | SCB13-400/10 | 硅钢干变 | 800 | 21业0902GB-185 |  | 1 | 60100 | 60100 | 2021-09-20 | 周华东 | 嘉兴恒均电力成套设备有限公司 | 海宁开关厂 | 配温控、风机、外壳（电磁锁） |  | 干变 | 金朝晖
dcaf8a8b-8ca6-475f-939d-aaf4fa09b4a6 | PO202109081169 | 2021-09-08 07:54 | 2021-09-08 07:54 | 金朝晖 | PO202109081169 | 配变(干变) | 2021-09-03 | 杭州本部 | SCB13-1250/10 | 硅钢干变 | 1250 | 21业0903GB-186 |  | 2 | 118000 | 236000 | 2021-09-15 | 陆国顺 | 杭州国通建设有限公司 | 艮北小学 | 配温控、风机、外壳，下进侧出（不含侧出铜排），冲抵大有超价8000元/台 |  | 干变 | 金朝晖
cf953196-9add-4fa3-9517-47ff64e429a5 | PO202109081168 | 2021-09-08 07:54 | 2021-09-08 07:54 | 金朝晖 | PO202109081168 | 配变(干变) | 2021-09-03 | 杭州本部 | SCB13-500/10 | 硅钢干变 | 500 | 21业0903GB-186 |  | 2 | 65000 | 130000 | 2021-09-15 | 陆国顺 | 杭州国通建设有限公司 | 艮北小学 | 配温控、风机、外壳，下进侧出（不含侧出铜排），冲抵大有超价4800元/台 |  | 干变 | 金朝晖
bcdc0949-22cd-4135-973c-e31baa63c83c | PO202109081163 | 2021-09-08 07:54 | 2021-09-08 07:54 | 金朝晖 | PO202109081163 | 配变(干变) | 2021-09-02 | 杭州本部 | SCB14-800/10 | 硅钢干变 | 800 | 21业0902GB-185 |  | 1 | 103000 | 103000 | 2021-09-25 | 周华东 | 嘉兴恒均电力成套设备有限公司 | 友诚电力 | 配温控、风机、外壳（电磁锁），冲抵桐昆超价2200元/台 |  | 干变 | 金朝晖
b50db548-d7e1-4638-bd64-12364497e158 | PO202109081156 | 2021-09-08 07:54 | 2021-09-08 07:54 | 金朝晖 | PO202109081156 | 配变(油变) | 2021-09-02 | 杭州本部 | S11-M-250/10 | 硅钢油变 | 250 | 未书面下单 |  | 1 | 23700 | 23700 | 2021-09-10 | 周华东 | 嘉兴恒均电力成套设备有限公司 |  | Dyn11，其余国标 |  | 配变 | 金朝晖
ae97af3b-8a50-424a-9f07-9c0c4c78fb66 | PO202109081165 | 2021-09-08 07:54 | 2021-09-08 07:54 | 金朝晖 | PO202109081165 | 配变(干变) | 2021-09-02 | 杭州本部 | SCB14-1250/10 | 硅钢干变 | 800 | 21业0902GB-185 |  | 2 | 138000 | 276000 | 2021-09-25 | 周华东 | 嘉兴恒均电力成套设备有限公司 | 奥嘉无纺科技 | 配温控、风机、外壳（电磁锁），冲抵桐昆超价4000元/台 |  | 干变 | 金朝晖
a6521c96-6510-4b2b-afb8-3e8b65df23e6 | PO202109081159 | 2021-09-08 07:54 | 2021-09-08 07:54 | 金朝晖 | PO202109081159 | 配变(油变) | 2021-09-02 | 杭州本部 | S13-M-630/10 | 硅钢油变 | 630 | 2109-10XB-01 |  | 16 | 51700 | 827200 | 2021-09-20 | 周华东 | 嘉兴恒均电力成套设备有限公司 | 海宁开关厂 | Dyn11，其余国标 |  | 配变 | 金朝晖
9fd483b3-d4bf-41c3-b35d-23b4fa4f0b74 | PO202109081164 | 2021-09-08 07:54 | 2021-09-08 07:54 | 金朝晖 | PO202109081164 | 配变(干变) | 2021-09-02 | 杭州本部 | SCB13-800/10 | 硅钢干变 | 800 | 21业0902GB-185 |  | 12 | 82000 | 984000 | 2021-09-20 | 周华东 | 嘉兴恒均电力成套设备有限公司 | 海宁开关厂 | 配温控（控制线长10米）、风机，冲抵桐昆超价2500元/台 |  | 干变 | 金朝晖
9d7a79af-9363-40b9-843a-c556d088ac96 | PO202109081157 | 2021-09-08 07:54 | 2021-09-08 07:54 | 金朝晖 | PO202109081157 | 配变(油变) | 2021-09-02 | 杭州本部 | S13-M-2500/20 | 硅钢油变 | 2500 | 2109-10XB-01 |  | 1 | 157200 | 157200 | 2021-09-30 | 周华东 | 嘉兴恒均电力成套设备有限公司 | 嘉森再生资源 | Dyn11，其余国标 |  | 配变 | 金朝晖
76738262-2bc1-45c6-a518-9f0100fa40f0 | PO202109081158 | 2021-09-08 07:54 | 2021-09-08 07:54 | 金朝晖 | PO202109081158 | 配变(油变) | 2021-09-02 | 杭州本部 | SB20-M-630/10 | 硅钢油变 | 630 | 2109-10XB-01 |  | 1 | 85000 | 85000 | 2021-09-20 | 周华东 | 嘉兴恒均电力成套设备有限公司 | 嘉兴帛冠纺织 | Dyn11，其余国标 |  | 配变 | 金朝晖
74ea531a-3c00-4e89-bb2a-70f2e4745635 | PO202109081167 | 2021-09-08 07:54 | 2021-09-08 07:54 | 金朝晖 | PO202109081167 | 配变(干变) | 2021-09-02 | 杭州本部 | SCB13-315/10 | 硅钢干变 | 315 | 21业0902GB-185 |  | 1 | 55600 | 55600 | 2021-09-10 | 王硕 | 吉林省金冠电气股份有限公司 |  | 配温控、风机 |  | 干变 | 金朝晖
412583ed-8ca3-4227-8196-9520e45b775d | PO202109081161 | 2021-09-08 07:54 | 2021-09-08 07:54 | 金朝晖 | PO202109081161 | 衢州杭甬 | 2021-09-02 | 杭州本部 | SB20-M-400/10 | 硅钢油变 | 400 | 2109-12QB-02 |  | 1 | 61133 | 61133 | 2021-11-05 | 杜良俊 | 国网重庆市电力公司物资分公司 | 酉阳县桃花源南路48号小区居民供电设施改造工程 | 9300054147 |  | 衢州杭甬变压器有限公司 | 金朝晖
3aee4a2f-3408-4ed1-88b8-9295dc3251b5 | PO202109081162 | 2021-09-08 07:54 | 2021-09-08 07:54 | 金朝晖 | PO202109081162 | 配变(干变) | 2021-09-02 | 杭州本部 | SCB13-400/10 | 硅钢干变 | 400 | 21业0902GB-185 |  | 1 | 62000 | 62000 | 2021-09-25 | 金飞翔 | 杭州天元电力电缆有限公司 |  | 配温控、风机、外壳，下进侧出（不含侧出铜排） |  | 干变 | 金朝晖
f0e28c73-eda4-43fa-9969-f2dce3172893 | PO202109081144 | 2021-09-08 07:54 | 2021-09-08 07:54 | 金朝晖 | PO202109081144 | 主变制造部 | 2021-09-01 | 杭州本部 | SZ18-50000/110 | 主变 | 50000 | 2109-06DB-03 |  | 2 | 2410855 | 4821710 | 2021-12-30 | 王先友 | 国网安徽省电力公司有限公司物资分公司 | 宿州唐河（新区）变 | 4000287554 |  | 主变制造部 | 金朝晖
eb87d3c1-2fd5-490a-9ace-b13d6385d49d | PO202109081149 | 2021-09-08 07:54 | 2021-09-08 07:54 | 金朝晖 | PO202109081149 | 配变(油变) | 2021-09-01 | 杭州本部 | S13-M-400/10 | 硅钢油变 | 400 | 未书面下单 |  | 3 | 41700 | 125100 | 2021-09-01 | 吴国民 | 金华八达集团有限公司物资分公司 |  | Dyn11，其余国标 |  | 配变 | 金朝晖
e9022284-273d-433a-89d0-dc25cf17afeb | PO202109081153 | 2021-09-08 07:54 | 2021-09-08 07:54 | 金朝晖 | PO202109081153 | 配变(油变) | 2021-09-02 | 杭州本部 | S13-M-400/10 | 硅钢油变 | 400 | 未书面下单 |  | 1 | 41700 | 41700 | 2021-09-02 | 吴国民 | 东阳市光明电力建设有限公司 | 东通金硕工贸 | Dyn11，其余国标 |  | 配变 | 金朝晖
e0a97f7b-41ad-47e4-a360-de6be6ee11fd | PO202109081154 | 2021-09-08 07:54 | 2021-09-08 07:54 | 金朝晖 | PO202109081154 | 配变(油变) | 2021-09-02 | 杭州本部 | S11-M-250/10 | 硅钢油变 | 250 | 未书面下单 |  | 1 | 26500 | 26500 | 2021-09-02 | 董友鹏 | 铠策电力科技有限公司 |  | Dyn11，其余国标 |  | 配变 | 金朝晖
df2da115-c814-4c6b-9494-8b8591704acf | PO202109081145 | 2021-09-08 07:54 | 2021-09-08 07:54 | 金朝晖 | PO202109081145 | 主变制造部 | 2021-09-01 | 杭州本部 | SZ18-50000/110 | 主变 | 50000 | 2109-07DB-04 |  | 2 | 2385882 | 4771764 | 2022-01-30 | 王先友 | 国网安徽省电力公司有限公司物资分公司 | 宣城天寿（城南一）变 | 4000287555 |  | 主变制造部 | 金朝晖
d089fa8d-ec31-4b30-90a0-a3b8700bdacd | PO202109081151 | 2021-09-08 07:54 | 2021-09-08 07:54 | 金朝晖 | PO202109081151 | 江西亿晟 | 2021-09-01 | 杭州本部 | S13-M-500/10 | 硅钢油变 | 400 | 未书面下单 |  | 1 | 45060 | 45060 | 2021-09-10 | 徐国恩 | 江西泰豪智能电力科技有限公司 | 江西合力泰科技有限公司 | Dyn11，其余国标 |  | 江西亿晟电气有限责任公司 | 金朝晖
bf61c347-6e7a-47d0-b665-2fd9a534ca30 | PO202109081155 | 2021-09-08 07:54 | 2021-09-08 07:54 | 金朝晖 | PO202109081155 | 配变(油变) | 2021-09-02 | 杭州本部 | S13-M-630/10 | 硅钢油变 | 630 | 未书面下单 |  | 3 | 59200 | 177600 | 2021-09-05 | 范利强 | 许继智能中压开关有限公司 |  | Dyn11，其余按国标标准 |  | 配变 | 金朝晖
a8f36b01-42e0-4283-8997-f12c7ab05e44 | PO202109081152 | 2021-09-08 07:54 | 2021-09-08 07:54 | 金朝晖 | PO202109081152 | 配变(油变) | 2021-09-02 | 杭州本部 | S11-M-250/10 | 硅钢油变 | 250 | 未书面下单 |  | 1 | 24930 | 24930 | 2021-09-02 | 陈越峰 | 绍兴市上虞区舜兴电力有限公司曹娥分公司 | 舜元建筑产业化 | Dyn11，其余国标 |  | 配变 | 金朝晖
92679b23-9643-4b07-9763-2a7548d92665 | PO202109081148 | 2021-09-08 07:54 | 2021-09-08 07:54 | 金朝晖 | PO202109081148 | 配变(油变) | 2021-09-01 | 杭州本部 | S13-M-1000/10 | 硅钢油变 | 1000 | 未书面下单 |  | 1 | 82000 | 82000 | 2021-09-01 | 吴国民 | 金华八达集团有限公司物资分公司 |  | Dyn11，其余国标 |  | 配变 | 金朝晖
7f5ce4ff-332a-4eea-9107-a7bc5d6ce0bb | PO202109081147 | 2021-09-08 07:54 | 2021-09-08 07:54 | 金朝晖 | PO202109081147 | 主变制造部 | 2021-09-01 | 杭州本部 | SZ18-50000/110 | 主变 | 50000 | 2109-09DB-06 |  | 2 | 2388820 | 4777640 | 2022-02-10 | 王先友 | 国网安徽省电力公司有限公司物资分公司 | 宣城新和（十字二） | 4000287530 |  | 主变制造部 | 金朝晖
47a1fb2a-9dbd-4ea9-a5a8-d7e50489389d | PO202109081150 | 2021-09-08 07:54 | 2021-09-08 07:54 | 金朝晖 | PO202109081150 | 配变(油变) | 2021-09-01 | 杭州本部 | S11-M-250/10 | 硅钢油变 | 250 | 未书面下单 |  | 1 | 25500 | 25500 | 2021-09-15 | 沈雅平 | 浙江诸暨利帆电气设备有限公司 |  | Dyn11，其余国标 |  | 配变 | 金朝晖
4400d113-1f68-47ca-b8b8-5d5754d0a2cf | PO202109081146 | 2021-09-08 07:54 | 2021-09-08 07:54 | 金朝晖 | PO202109081146 | 主变制造部 | 2021-09-01 | 杭州本部 | SSZ18-50000/110 | 主变 | 50000 | 2109-08DB-05 |  | 1 | 2768048 | 2768048 | 2022-02-10 | 王先友 | 国网安徽省电力公司有限公司物资分公司 | 淮北溪河变 | 4000287528 |  | 主变制造部 | 金朝晖
415cb11c-7600-469c-bf5a-a038be91b3f4 | PO202109081142 | 2021-09-08 07:54 | 2021-09-08 07:54 | 金朝晖 | PO202109081142 | 江西亿晟 | 2021-09-01 | 杭州本部 | SBH15-M-400/10 | 非晶油变 | 400 | 2109-04YS-01 |  | 10 | 46000 | 460000 | 2022-01-25 | 夏国良 | 贵州电网有限责任公司毕节供电局 | 省级储备物资（毕节供电局）060700-SC | 0600042021040105WZ12334 |  | 江西亿晟电气有限责任公司 | 金朝晖
0a2948be-c2e3-42e0-8d9b-4f87e7947ee5 | PO202109081143 | 2021-09-08 07:54 | 2021-09-08 07:54 | 金朝晖 | PO202109081143 | 主变制造部 | 2021-09-01 | 杭州本部 | SZ18-50000/110 | 主变 | 50000 | 2109-05DB-02 |  | 1 | 2199771 | 2199771 | 2021-10-20 | 王先友 | 国网安徽省电力公司有限公司物资分公司 | 铜陵红星变 | 4000287529 |  | 主变制造部 | 金朝晖
ec11cc22-21e2-4653-84b8-43280b33334d | PO202109081131 | 2021-09-08 07:54 | 2021-09-08 07:54 | 金朝晖 | PO202109081131 | 配变(干变) | 2021-09-01 | 杭州本部 | SCB13-1250/10 | 硅钢干变 | 1250 | 21业0901GB-184 |  | 2 | 125200 | 250400 | 2021-09-07 | 夏国良 | 深圳著信电气有限公司 | 深圳国际酒店 | 配温控、风机、外壳（电磁锁），带电显示器 |  | 干变 | 金朝晖
e4f4b338-90fa-4007-9256-b0880283a184 | PO202109081138 | 2021-09-08 07:54 | 2021-09-08 07:54 | 金朝晖 | PO202109081138 | 成套制造部 | 2021-09-01 | 杭州本部 | ZYB-12/0.4-630 | 欧变 | 630 | 2109-02CT-01 |  | 1 | 227500 | 227500 | 2021-11-20 | 胡晓庆 | 广东电网有限责任公司珠海供电局 | 红旗供电所新建东成公用箱变工程030451WP20200103 | GDDW2320210401HY27188 |  | 成套制造部 | 金朝晖
a508f598-eb7c-40bd-83bd-d568405c65df | PO202109081133 | 2021-09-08 07:54 | 2021-09-08 07:54 | 金朝晖 | PO202109081133 | 配变(干变) | 2021-09-01 | 杭州本部 | SC11-100/10 | 硅钢干变 | 100 | 21业0901GB-184 |  | 2 | 40000 | 80000 | 2021-12-31 | 夏国良 | 贵州电网有限责任公司毕节供电局 | 威宁35kV黑土河输变电工程060700WS21200002 | 0600042021040102WZ11349，配温控、风机、外壳 |  | 干变 | 金朝晖
9515e4d4-9286-4146-9a11-ab56830fbfc2 | PO202109081141 | 2021-09-08 07:54 | 2021-09-08 07:54 | 金朝晖 | PO202109081141 | 衢州杭甬 | 2021-09-01 | 杭州本部 | S20-M-200/10 | 硅钢油变 | 200 | 2109-03QB-01 |  | 10 | 35369 | 353690 | 2021-10-20 | 杜良俊 | 国网重庆市电力公司物资分公司 | 璧山供电分公司 | 7900012577 |  | 衢州杭甬变压器有限公司 | 金朝晖
8e654ae6-865f-4265-86a1-b65a592073f2 | PO202109081129 | 2021-09-08 07:54 | 2021-09-08 07:54 | 金朝晖 | PO202109081129 | 配变(干变) | 2021-09-01 | 杭州本部 | SCB13-1000/10.5 | 硅钢干变 | 1000 | 21业0901GB-184 |  | 4 | 113845.24 | 455380.96 | 2021-09-25 | 周华东 | 嘉兴恒创电力集团有限公司博创物资分公司 | 嘉兴荣越置业有限公司悦珑庭 | 配温控、风机、外壳 |  | 干变 | 金朝晖
82e322a4-90b9-4508-8056-a87d83e7a1ae | PO202109081136 | 2021-09-08 07:54 | 2021-09-08 07:54 | 金朝晖 | PO202109081136 | 配变(干变) | 2021-09-01 | 杭州本部 | SC11-100/10 | 硅钢干变 | 100 | 21业0901GB-184 |  | 2 | 40000 | 80000 | 2021-12-31 | 夏国良 | 贵州电网有限责任公司毕节供电局 | 威宁35kV板底变输变电工程060700WS21190002 | 0600042021040102WZ11352，配温控、风机、外壳 |  | 干变 | 金朝晖
74cdedc1-2668-413a-9168-aac43ff93721 | PO202109081134 | 2021-09-08 07:54 | 2021-09-08 07:54 | 金朝晖 | PO202109081134 | 配变(干变) | 2021-09-01 | 杭州本部 | SC11-100/10 | 硅钢干变 | 100 | 21业0901GB-184 |  | 2 | 40000 | 80000 | 2021-12-31 | 夏国良 | 贵州电网有限责任公司毕节供电局 | 威宁麻乍35kV输变电工程060700WS21140006 | 0600042021040102WZ11350，配温控、风机、外壳 |  | 干变 | 金朝晖
6396084d-2077-4da6-945b-13fc5798538c | PO202109081135 | 2021-09-08 07:54 | 2021-09-08 07:54 | 金朝晖 | PO202109081135 | 配变(干变) | 2021-09-01 | 杭州本部 | SC11-100/10 | 硅钢干变 | 100 | 21业0901GB-184 |  | 2 | 40000 | 80000 | 2021-12-31 | 夏国良 | 贵州电网有限责任公司毕节供电局 | 黔西35kV定新输变电工程060700WS21190001 | 0600042021040102WZ11351，配温控、风机、外壳 |  | 干变 | 金朝晖
607452a6-3119-45cb-93ba-7e551ae49bed | PO202109081132 | 2021-09-08 07:54 | 2021-09-08 07:54 | 金朝晖 | PO202109081132 | 配变(干变) | 2021-09-01 | 杭州本部 | SC11-100/10 | 硅钢干变 | 100 | 21业0901GB-184 |  | 1 | 40000 | 40000 | 2021-12-31 | 夏国良 | 贵州电网有限责任公司毕节供电局 | 黔西35kV沙井变2#变扩建工程060700WB21200003 | 0600042021040102WZ11348，配温控、风机、外壳 |  | 干变 | 金朝晖
5f3f92f8-2215-4e17-8079-d92709850e3d | PO202109081140 | 2021-09-08 07:54 | 2021-09-08 07:54 | 金朝晖 | PO202109081140 | 衢州杭甬 | 2021-09-01 | 杭州本部 | S20-M-200/10 | 硅钢油变 | 200 | 2109-03QB-01 |  | 15 | 35369 | 530535 | 2021-10-20 | 杜良俊 | 国网重庆市电力公司物资分公司 | 铜梁供电分公司 | 7900012607 |  | 衢州杭甬变压器有限公司 | 金朝晖
51d44809-cca9-4ada-8c28-c8a3d2ac9636 | PO202109081130 | 2021-09-08 07:54 | 2021-09-08 07:54 | 金朝晖 | PO202109081130 | 配变(干变) | 2021-09-01 | 杭州本部 | SCB13-800/10.5 | 硅钢干变 | 800 | 21业0901GB-184 |  | 6 | 97544.83 | 585268.98 | 2021-09-25 | 周华东 | 嘉兴恒创电力集团有限公司博创物资分公司 | 嘉兴荣越置业有限公司悦珑庭 | 配温控、风机、外壳 |  | 干变 | 金朝晖
43e0803e-3e0f-40be-846c-d39d61ae67f8 | PO202109081139 | 2021-09-08 07:54 | 2021-09-08 07:54 | 金朝晖 | PO202109081139 | 成套制造部 | 2021-09-01 | 杭州本部 | ZYB-12/0.4-800 | 欧变 | 800 | 2109-02CT-01 |  | 1 | 259500 | 259500 | 2021-11-20 | 胡晓庆 | 广东电网有限责任公司珠海供电局 | 红旗镇文体中心充电基础设施新建工程030451WP20210025 | GDDW2320210401HY27188 |  | 成套制造部 | 金朝晖
30d4eba1-7ae0-476b-a018-b198de66366d | PO202109081137 | 2021-09-08 07:54 | 2021-09-08 07:54 | 金朝晖 | PO202109081137 | 主变制造部 | 2021-09-01 | 杭州本部 | SZ18-50000/110 | 主变 | 50000 | 2109-01DB-01 |  | 1 | 2200788 | 2200788 | 2021-11-20 | 王先友 | 国网安徽省电力公司有限公司物资分公司 | 铜陵五松变 | 4000287531 |  | 主变制造部 | 金朝晖
ff3a3813-7338-43bb-bcc0-157d17ddae9a | PO202109081127 | 2021-09-08 07:54 | 2021-09-08 07:54 | 金朝晖 | PO202109081127 | 配变(干变) | 2021-09-01 | 杭州本部 | SCB13-1600/10 | 硅钢干变 | 1600 | 21业0901GB-184 |  | 2 | 153500 | 307000 | 2021-09-15 | 陆国顺 | 浙江城北送变电建设有限公司 | 杭州运河网谷 | 配温控、风机、外壳，下进侧出（不含侧出铜排） |  | 干变 | 金朝晖
e8c5b09c-740c-4f1b-a930-e63172a38b0f | PO202109081125 | 2021-09-08 07:54 | 2021-09-08 07:54 | 金朝晖 | PO202109081125 | 配变(干变) | 2021-09-01 | 杭州本部 | SCB13-1000/10 | 硅钢干变 | 1000 | 21业0901GB-184 |  | 2 | 107000 | 214000 | 2021-09-15 | 陆国顺 | 浙江城北送变电建设有限公司 | 杭州运河网谷 | 配温控、风机、外壳，下进侧出（不含侧出铜排） |  | 干变 | 金朝晖
d453c3e4-699f-4710-b21e-0f15dee6d39b | PO202109081123 | 2021-09-08 07:54 | 2021-09-08 07:54 | 金朝晖 | PO202109081123 | 配变(干变) | 2021-09-01 | 杭州本部 | SCB10-1600/10 | 硅钢干变 | 1600 | 21业0901GB-184 |  | 1 | 142500 | 142500 | 2021-09-15 | 徐水忠 | 浙江安尚电气有限公司 |  | 配温控、风机、外壳，下进侧出（不含侧出铜排） |  | 干变 | 金朝晖
a56cad29-6a5c-4b1c-a1c6-298e00fe52d4 | PO202109081120 | 2021-09-08 07:54 | 2021-09-08 07:54 | 金朝晖 | PO202109081120 | 配变(干变) | 2021-09-07 | 杭州本部 | SCB13-1250/10 | 硅钢干变 | 1250 | 21业0907GB-189 |  | 2 | 118700 | 237400 | 2021-11-08 | 吴利春 | 上海倾跃实业有限公司 | 金山石化工业学校 | 配温控（力得）、风机 |  | 干变 | 金朝晖
885081e6-884e-4ddc-a537-638b32a9ad2c | PO202109081119 | 2021-09-08 07:54 | 2021-09-08 07:54 | 金朝晖 | PO202109081119 | 配变(干变) | 2021-09-07 | 杭州本部 | SCB13-630/10 | 硅钢干变 | 630 | 21业0907GB-189 |  | 2 | 78200 | 156400 | 2021-10-08 | 吴利春 | 上海倾跃实业有限公司 | 金山石化工业学校 | 配温控（力得）、风机 |  | 干变 | 金朝晖
788c43e4-1685-4989-8528-1dcf4ee84649 | PO202109081121 | 2021-09-08 07:54 | 2021-09-08 07:54 | 金朝晖 | PO202109081121 | 衢州杭甬 | 2021-09-01 | 杭州本部 | SCBH19-2000/10NX1 | 非晶干变 | 2000 | 21业0901QB-066 |  | 6 | 400000 | 2400000 | 2021-09-25 | 吴轲 | 杭州兴达电器工程有限公司 | 良渚涉密项目 | 配温控、风机、外壳 |  | 衢州杭甬变压器有限公司 | 金朝晖
7358dcce-3f73-4dcc-82d4-2790ac4387c7 | PO202109081118 | 2021-09-08 07:54 | 2021-09-08 07:54 | 金朝晖 | PO202109081118 | 配变(干变) | 2021-09-07 | 杭州本部 | SCB18-1600/10 | 硅钢干变 | 1600 | 21业0907GB-189 |  | 1 | 242100 | 242100 | 2021-09-28 | 徐利达 | 杭州大和热磁电子有限公司 |  | 配温控、风机、外壳 |  | 干变 | 金朝晖
6563802f-edf8-40b6-8ca6-3844dfa0c1f7 | PO202109081122 | 2021-09-08 07:54 | 2021-09-08 07:54 | 金朝晖 | PO202109081122 | 配变(干变) | 2021-09-01 | 杭州本部 | SCB10-1250/10 | 硅钢干变 | 1250 | 21业0901GB-184 |  | 1 | 115000 | 115000 | 2021-09-20 | 徐水忠 | 湖州交联电气有限公司 | 珀莱雅 | 配温控、风机、外壳，下进侧出（不含侧出铜排） |  | 干变 | 金朝晖
4b56759b-30d6-4de7-9628-5213a8c50657 | PO202109081116 | 2021-09-08 07:54 | 2021-09-08 07:54 | 金朝晖 | PO202109081116 | 配变(干变) | 2021-09-07 | 杭州本部 | SCB13-800/10 | 硅钢干变 | 800 | 21业0907GB-189 |  | 2 | 80000 | 160000 | 2021-09-25 | 周华东 | 嘉兴恒均电力成套设备有限公司 | 嘉兴科创建筑 | 配温控(控制线长10米)、风机，冲抵桐昆超价4500元/台 |  | 干变 | 金朝晖
25b99b1d-4a66-44ef-b467-8c87598b56b6 | PO202109081126 | 2021-09-08 07:54 | 2021-09-08 07:54 | 金朝晖 | PO202109081126 | 配变(干变) | 2021-09-01 | 杭州本部 | SCB13-1250/10 | 硅钢干变 | 1250 | 21业0901GB-184 |  | 6 | 125000 | 750000 | 2021-09-15 | 陆国顺 | 浙江城北送变电建设有限公司 | 杭州运河网谷 | 配温控、风机、外壳，下进侧出（不含侧出铜排） |  | 干变 | 金朝晖
24affadb-f0be-4c8f-a45a-e5127e68a164 | PO202109081124 | 2021-09-08 07:54 | 2021-09-08 07:54 | 金朝晖 | PO202109081124 | 配变(干变) | 2021-09-01 | 杭州本部 | SCB10-1000/10 | 硅钢干变 | 1000 | 21业0901GB-184 |  | 1 | 99800 | 99800 | 2021-09-15 | 徐水忠 | 湖州南浔电力规划设计院有限公司 | 浙江海顺新材料有限公司一期生活区 | 配温控、风机、外壳，下进侧出（不含侧出铜排） |  | 干变 | 金朝晖
094df96f-b098-4f58-b14b-c13d43c1f5f7 | PO202109081128 | 2021-09-08 07:54 | 2021-09-08 07:54 | 金朝晖 | PO202109081128 | 配变(干变) | 2021-09-01 | 杭州本部 | SCB11-400/10.5 | 硅钢干变 | 400 | 21业0901GB-184 |  | 1 | 78000 | 78000 | 2021-09-25 | 金飞翔 | 中国水利水电第六工程局有限公司 |  | 配温控，技术要求同19业0511GB-084 |  | 干变 | 金朝晖
08e383bc-bd71-4dae-928b-77fe526a7af6 | PO202109081117 | 2021-09-08 07:54 | 2021-09-08 07:54 | 金朝晖 | PO202109081117 | 配变(干变) | 2021-09-07 | 杭州本部 | SCB18-1250/10 | 硅钢干变 | 1250 | 21业0907GB-189 |  | 1 | 198200 | 198200 | 2021-09-28 | 徐利达 | 杭州大和热磁电子有限公司 |  | 配温控、风机、外壳 |  | 干变 | 金朝晖
080dbf70-6f97-4a51-8186-5c7525880a5b | PO202109081115 | 2021-09-08 07:54 | 2021-09-08 07:54 | 金朝晖 | PO202109081115 | 配变(油变) | 2021-09-07 | 杭州本部 | S13-M-250/10 | 硅钢油变 | 250 | 未书面下单 |  | 1 | 28500 | 28500 | 2021-09-10 | 董友鹏 | 铠策电力科技有限公司 |  | Dyn11，其余国标 |  | 配变 | 金朝晖
eb264c6b-8c38-4932-babf-43eb00be2256 | PO202109081103 | 2021-09-08 07:54 | 2021-09-08 07:54 | 金朝晖 | PO202109081103 | 配变(油变) | 2021-09-07 | 杭州本部 | S13-M-2000/10 | 硅钢油变 | 2000 | 2109-27XB-12 |  | 2 | 127000 | 254000 | 2021-09-27 | 周华东 | 嘉兴恒均电力成套设备有限公司 | 嘉兴科创建筑 | Dyn11，其余国标 |  | 配变 | 金朝晖
e61956b8-492f-4157-89e2-6c0d9227bb9c | PO202109081112 | 2021-09-08 07:54 | 2021-09-08 07:54 | 金朝晖 | PO202109081112 | 配变(干变) | 2021-09-07 | 杭州本部 | SCB13-2000/10 | 硅钢干变 | 2000 | 21业0907GB-189 |  | 1 | 195500 | 195500 | 2021-11-30 | 徐利勇 | 宿迁逸达新材料有限公司 |  | 配温控、风机、外壳 |  | 干变 | 金朝晖
d9df8c31-5634-4527-8d0c-414b34ff9538 | PO202109081105 | 2021-09-08 07:54 | 2021-09-08 07:54 | 金朝晖 | PO202109081105 | 衢州杭甬 | 2021-09-07 | 杭州本部 | SCB13-1000/10 | 硅钢干变 | 1000 | 21业0907QB-068 |  | 2 | 112000 | 224000 | 2021-09-20 | 章震宇 | 北京鼎维通电气安装有限公司 | 1111电力改造工程 | 配温控、风机、外壳，下进上出 |  | 衢州杭甬变压器有限公司 | 金朝晖
c66e7e8b-c98d-4af2-8956-86f6ace491b1 | PO202109081110 | 2021-09-08 07:54 | 2021-09-08 07:54 | 金朝晖 | PO202109081110 | 配变(干变) | 2021-09-07 | 杭州本部 | SCB18-2500/10 | 硅钢干变 | 2500 | 21业0907GB-189 |  | 1 | 303000 | 303000 | 2021-11-30 | 徐利勇 | 宿迁逸达新材料有限公司 |  | Uk=8%，配温控、风机、外壳 |  | 干变 | 金朝晖
76f159a3-4dd3-49bf-9f6f-068bf4b5a266 | PO202109081104 | 2021-09-08 07:54 | 2021-09-08 07:54 | 金朝晖 | PO202109081104 | 配变(油变) | 2021-09-07 | 杭州本部 | S11-M-250/10 | 硅钢油变 | 250 | 未书面下单 |  | 1 | 25500 | 25500 | 2021-09-15 | 沈雅平 | 绍兴博远电力工程有限公司 |  | Dyn11，其余国标 |  | 配变 | 金朝晖
6d762f22-ef6a-4ff7-8deb-1be28f19cfcf | PO202109081111 | 2021-09-08 07:54 | 2021-09-08 07:54 | 金朝晖 | PO202109081111 | 配变(干变) | 2021-09-07 | 杭州本部 | SCB13-1600/10 | 硅钢干变 | 1600 | 21业0907GB-189 |  | 3 | 159500 | 478500 | 2021-11-30 | 徐利勇 | 宿迁逸达新材料有限公司 |  | 配温控、风机、外壳 |  | 干变 | 金朝晖
599175b3-4363-485a-9460-767787d034b7 | PO202109081113 | 2021-09-08 07:54 | 2021-09-08 07:54 | 金朝晖 | PO202109081113 | 配变(干变) | 2021-09-07 | 杭州本部 | SCB13-2500/10 | 硅钢干变 | 2500 | 21业0907GB-189 |  | 5 | 247000 | 1235000 | 2021-11-30 | 徐利勇 | 宿迁逸达新材料有限公司 |  | Uk=8%，配温控、风机、外壳 |  | 干变 | 金朝晖
567eff5d-8ecc-4c31-a884-a2c068aba79f | PO202109081114 | 2021-09-08 07:54 | 2021-09-08 07:54 | 金朝晖 | PO202109081114 | 成套制造部 | 2021-09-07 | 杭州本部 | 高压柜KYN28A-1、直流屏、进线柜 | 高压开关柜 |  | 2109-28CT-05 |  | 1 | 230000 | 230000 | 2021-09-20 | 金朝晖 | 杭州钱江电力建设有限公司 | 浙江航名股份有限公司印染分公司 |  |  | 成套制造部 | 金朝晖
4e6e72a0-ac6d-48ed-89c0-6a8c70999e04 | PO202109081106 | 2021-09-08 07:54 | 2021-09-08 07:54 | 金朝晖 | PO202109081106 | 配变(干变) | 2021-09-07 | 杭州本部 | SCB13-2000/10 | 硅钢干变 | 2000 | 21业0907GB-189 |  | 1 | 184133.66 | 184133.66 | 2021-09-25 | 周华东 | 嘉兴恒创电力集团有限公司博创物资分公司 | 江南摩尔地下车库配电房工程 | 配温控、风机、外壳 |  | 干变 | 金朝晖
3abb5cad-e03e-493c-ae06-bb77a5fce407 | PO202109081107 | 2021-09-08 07:54 | 2021-09-08 07:54 | 金朝晖 | PO202109081107 | 配变(干变) | 2021-09-07 | 杭州本部 | SCB13-1250/10 | 硅钢干变 | 1250 | 21业0907GB-189 |  | 1 | 132007.39 | 132007.39 | 2021-10-10 | 周华东 | 嘉善恒兴电力建设有限公司 | 嘉善县罗星街道新市镇投资开发有限公司（归谷社区中心） | 配温控、风机、外壳 |  | 干变 | 金朝晖
293d061e-8f2d-469b-a234-a372ffc2565d | PO202109081109 | 2021-09-08 07:54 | 2021-09-08 07:54 | 金朝晖 | PO202109081109 | 配变(干变) | 2021-09-07 | 杭州本部 | SCB18-2000/10 | 硅钢干变 | 2000 | 21业0907GB-189 |  | 1 | 240000 | 240000 | 2021-11-30 | 徐利勇 | 宿迁逸达新材料有限公司 |  | 配温控、风机、外壳 |  | 干变 | 金朝晖
0fb42838-0bd8-4bf3-9450-58848bd2eb39 | PO202109081102 | 2021-09-08 07:54 | 2021-09-08 07:54 | 金朝晖 | PO202109081102 | 配变(油变) | 2021-09-07 | 杭州本部 | S13-M-200/10 | 硅钢油变 | 200 | 2109-26XB-11 |  | 1 | 29241 | 29241 | 2021-09-15 | 张杰(陕西) | 铜川易源电力工程有限责任公司印王分公司 | 铜川市民用爆破器材专营有限责任公司配电工程 | 易源印王210906民用器材01 |  | 配变 | 金朝晖
0cae677c-7240-4585-9b3c-16440e68571c | PO202109081108 | 2021-09-08 07:54 | 2021-09-08 07:54 | 金朝晖 | PO202109081108 | 配变(干变) | 2021-09-07 | 杭州本部 | SCB18-1600/10 | 硅钢干变 | 1600 | 21业0907GB-189 |  | 1 | 198000 | 198000 | 2021-11-30 | 徐利勇 | 宿迁逸达新材料有限公司 |  | 配温控、风机、外壳 |  | 干变 | 金朝晖
8904de08-041a-44fe-a546-332224f93599 | PO202109081099 | 2021-09-08 07:54 | 2021-09-08 07:54 | 金朝晖 | PO202109081099 | 成套制造部 | 2021-09-07 | 杭州本部 | 台套ZA-1-CL，200kVA，12m | 台套 |  | 2109-23CT-03 |  | 1 | 29180 | 29180 | 2021-09-15 | 张杰(陕西) | 铜川易源电力工程有限责任公司印王分公司 | 铜川市民用爆破器材专营有限责任公司配电工程 | 易源印王210906民用器材01 |  | 成套制造部 | 金朝晖
2e4fb5ee-a224-4e0e-956d-0427deab1aba | PO202109081100 | 2021-09-08 07:54 | 2021-09-08 07:54 | 金朝晖 | PO202109081100 | 成套制造部 | 2021-09-07 | 杭州本部 | 台套ZA-1-CX，400kVA，15m | 台套 |  | 2109-24CT-04 |  | 4 | 28892 | 115568 | 2021-10-31 | 张杰(四川) | 国网四川省电力公司物资分公司 | 绵阳安州区2021年10kV业扩配套项目 | 4000707690 |  | 成套制造部 | 金朝晖
21701fea-4076-4c4a-a3cc-17268f2649d8 | PO202109081101 | 2021-09-08 07:54 | 2021-09-08 07:54 | 金朝晖 | PO202109081101 | 配变(油变) | 2021-09-07 | 杭州本部 | S13-M-400/10 | 硅钢油变 | 400 | 2109-25XB-10 |  | 4 | 38569 | 154276 | 2021-10-31 | 张杰(四川) | 国网四川省电力公司物资分公司 | 绵阳安州区2021年10kV业扩配套项目 | 4000707690 |  | 配变 | 金朝晖